## ORÇAMENTO RESUMO
MINISTÉRIO DA EDUCAÇÃO
SECRETARIA DE EDUCAÇÃO PROFISSIONAL E TECNOLÓGICA
INSTITUTO FEDERAL DE EDUCAÇÃO, CIÊNCIA E TECNOLOGIA DE RORAIMA
PRÓ-REITORIA DE DESENVOLVIMENTO INSTITUCIONAL
Rua Fernão Dias Paes Leme, nº 11 – Calungá - Boa Vista-RR - CEP: 69.303-220
Fone: (095) 3624-1224 - E-mail: gabinete.reitoria@ifrr.edu.br
DATA BASE - REGIÃO: SINAPI DESONERADO - Boa Vista/RR (MES:Fevereiro19)
Orçamento Resumo (GLOBAL)
OBRA : | CONSTRUÇÃO DE ALOJAMENTOS DO CAMPUS PARAÍSO | TAXAS: BDI= 29,07% ¦LS= 85,63%
ORÇAMENTO : | CONSTRUÇÃO DE ALOJAMENTOS DO CAMPUS PARAÍSO |  |  |  | 1.2907
LOCAL : | BR-174, KM -512 - VILA NOVO PARAÍSO CARACARAÍ - RR / CEP: 69.365-000 |  | ÁREA : 569,74m²
CÓDIGO | DESCRIÇÃO | CUSTO R$ | INCIDENCIA%
1 | ADMINISTRAÇÃO DA OBRA | 175385 | 9.81% | 164896 | 10489 | 5.98%
2 | SERVIÇOS PRELIMINARES | 122308.04 | 6.84% | 119487.74 | 2820.3 | 2.31%
3 | TRABALHOS EM TERRA | 71482.88 | 4% | 69853.01 | 1629.87 | 2.28%
4 | URBANIZAÇÃO | 52695.81 | 2.95% | 52729.47 | -33.66 | -0.06%
5 | MOBILIZAÇÃO E DEMOBILIZAÇÃO DE MATERIAIS E EQUIPAMENTOS | 37126 | 2.08% | 36714 | 412 | 1.11%
6 | CONSTRUÇÃO DO ALOJAMENTO 02 UNIDADES | 1219834.54 | 68.2% | 1168228.12 | 51606.42 | 4.23%
| CONSTRUÇÃO DO ALOJAMENTO 01 UNIDADE | 609917.27 | 34.1% | 584114.06 | 25803.21 | 4.23%
06.01 | LOCAÇÃO | 11537.24 | 0.65% | 3090.84 | 8446.4 | 73.21%
06.02 | MOVIMENTOS DE TERRAS | 18633.03 | 1.04% | 18359.68 | 273.35 | 1.47%
06.03 | INFRAESTRUTURA DE CONCRETO ARMADO | 74980.35 | 4.19% | 76339.09 | -1358.74 | -1.81%
06.04 | SUPER ESTRUTURA EM CONCRETO ARMADO | 45399.33 | 2.54% | 47194.66 | -1795.33 | -3.95%
06.05 | ESTRUTURAS DA COBERTURA | 46187.58 | 2.58% | 45528.18 | 659.4 | 1.43%
06.06 | COBERTURA | 68515.48 | 3.83% | 49548.41 | 18967.07 | 27.68%
06.07 | IMPERMEABILIZAÇÃO | 4722.79 | 0.26% | 4770.59 | -47.8 | -1.01%
06.08 | PAREDES E PAINÉIS | 49446.54 | 2.76% | 49547.59 | -101.05 | -0.2%
06.09 | REVESTIMENTOS EM PAREDES E PAINÉIS | 86340.5 | 4.83% | 83348.62 | 2991.88 | 3.47%
06.10 | REVESTIMENTOS DE PISO | 70439.07 | 3.94% | 68772.15 | 1666.92 | 2.37%
06.11 | REVESTIMENTOS DE TETO | 35755.79 | 2% | 35709.41 | 46.38 | 0.13%
06.12 | ESQUADRIAS | 38416.79 | 2.15% | 44862.29 | -6445.5 | -16.78%
06.13 | LOUÇAS E METAIS | 15314.72 | 0.86% | 15127.07 | 187.65 | 1.23%
06.14 | INSTALAÇÕES DE ÁGUA FRIA | 2880.49 | 0.16% | 2817.03 | 63.46 | 2.2%
06.15 | INSTALAÇÕES SANITÁRIA | 6107.39 | 0.34% | 5381.84 | 725.55 | 11.88%
06.16 | INSTALAÇÕES ELÉTRICAS - ILUMINAÇÃO E FORÇA. | 31483.32 | 1.76% | 30374.97 | 1108.35 | 3.52%
06.17 | REDE LÓGICA | 1239.91 | 0.07% | 1218.34 | 21.57 | 1.74%
06.18 | PREVENÇÃO E COMBATE A INCÊNDIO E PÂNICO | 1266.65 | 0.07% | 896.83 | 369.82 | 29.2%
06.19 | CLIMATIZAÇÃO | 208.95 | 0.01% | 204.9 | 4.05 | 1.94%
06.20 | INSTALAÇÃO DE GLP | 1041.35 | 0.06% | 1021.57 | 19.78 | 1.9%
7 | LIGAÇÃO DE AGUA GERAL | 3474.49 | 0.19% | 3476.72 | -2.23 | -0.06%
8 | SISTEMA DE TRATAMENTO DE ESGOTO | 19594.55 | 1.1% | 18891.61 | 702.94 | 3.59%
9 | LIGAÇÃO DE ILUMINAÇÃO E FORÇA GERAL | 80855.3 | 4.52% | 74789.05 | 6066.25 | 7.5%
10.0 | LIMPEZA FINAL DA OBRA | 5856.6 | 0.33% | 5856.6 | 0 | 0%
TOTAL GERAL R$ |  | 1788613.21 | 100% | 1714922.32 | 73690.89 | 4.12%
Volare 20 - PINI

## CRONOGRAMA DA OBRA
MINISTÉRIO DA EDUCAÇÃO
SECRETARIA DE EDUCAÇÃO PROFISSIONAL E TECNOLÓGICA
INSTITUTO FEDERAL DE EDUCAÇÃO, CIÊNCIA E TECNOLOGIA DE RORAIMA
PRÓ-REITORIA DE DESENVOLVIMENTO INSTITUCIONAL
Rua Fernão Dias Paes Leme, nº 11 – Calungá - Boa Vista-RR - CEP: 69.303-220
Fone: (095) 3624-1224 - E-mail: gabinete.reitoria@ifrr.edu.br
DATA BASE - REGIÃO: SINAPI DESONERADO - Boa Vista/RR (MES:Fevereiro19)
Cronograma Físico Financeiro
OBRA : | CONSTRUÇÃO DE ALOJAMENTOS DO CAMPUS PARAÍSO | TAXAS: BDI= 29,07% ¦LS= 85,63%
ORÇAMENTO : | CONSTRUÇÃO DE ALOJAMENTOS DO CAMPUS PARAÍSO | [12 empty] | 1.2907
LOCAL : | BR-174, KM -512 - VILA NOVO PARAÍSO CARACARAÍ - RR / CEP: 69.365-000 | [9 empty] | ÁREA : 569,74m²
CRONOGRAMA FÍSICO FINANCEIRO
CÓDIGO | DESCRIÇÃO | VALOR DO ITEM - R$ | VALOR DO ITEM - % | 1º Mês | 2º Mês | 3º Mês | 4º Mês | 5º Mês | 6º Mês | 7º Mês | 8º Mês | 9º Mês
1 | ADMINISTRAÇÃO DA OBRA | 175385 | 9.81% | 19485.27 | 19485.27 | 19485.27 | 19485.27 | 19485.27 | 19485.27 | 19485.27 | 19485.27 | 19502.77 | 175384.93 | -0.07
|  |  |  | 11.11% | 11.11% | 11.11% | 11.11% | 11.11% | 11.11% | 11.11% | 11.11% | 11.12%
2 | SERVIÇOS PRELIMINARES | 122308.04 | 6.84% | 122308.04 | [8 empty] | 122308.04 | 0
100%
3 | TRABALHOS EM TERRA | 71482.88 | 4% | 35741.44 | 35741.44 | [7 empty] | 71482.88 | 0
|  |  |  | 50% | 50%
4 | URBANIZAÇÃO | 52695.81 | 2.95% | [8 empty] | 52695.81 | 52695.81 | 0
100%
5 | MOBILIZAÇÃO E DEMOBILIZAÇÃO DE MATERIAIS E EQUIPAMENTOS | 37126 | 2.08% | 4124.7 | 4124.7 | 4124.7 | 4124.7 | 4124.7 | 4124.7 | 4124.7 | 4124.7 | 4128.41 | 37126.01 | 0.01
|  |  |  | 11.11% | 11.11% | 11.11% | 11.11% | 11.11% | 11.11% | 11.11% | 11.11% | 11.12%
6 | CONSTRUÇÃO DO ALOJAMENTO 02 UNIDADES | 1219834.54 | 68.2% | 0 | 193798.22 | 134686.96 | 215973.04 | 214200.62 | 146793.44 | 176582.5 | 89218.42 | 48581.4 | 1219834.6 | 0.06
|  |  |  | 0% | 15.89% | 11.04% | 17.71% | 17.56% | 12.03% | 14.48% | 7.31% | 3.98%
| CONSTRUÇÃO DO ALOJAMENTO 01 UNIDADE | 609917.27 | 34.1% | 0 | 96899.11 | 67343.48 | 107986.52 | 107100.31 | 73396.72 | 88291.25 | 44609.21 | 24290.7 | 609917.3 | 0.03
|  |  |  | 0% | 15.89% | 11.04% | 17.71% | 17.56% | 12.03% | 14.48% | 7.31% | 3.98%
06.01 | LOCAÇÃO | 11537.24 | 0.65% |  | 11537.24 | [7 empty] | 11537.24 | 0
100%
06.02 | MOVIMENTOS DE TERRAS | 18633.03 | 1.04% |  | 18633.03 | [7 empty] | 18633.03 | 0
100%
06.03 | INFRAESTRUTURA DE CONCRETO ARMADO | 74980.35 | 4.19% |  | 52486.25 | 22494.11 | [6 empty] | 74980.36 | 0.01
[5 empty] | 70% | 30%
06.04 | SUPER ESTRUTURA EM CONCRETO ARMADO | 45399.33 | 2.54% |  |  | 27239.6 | 18159.73 | [5 empty] | 45399.33 | 0
[6 empty] | 60% | 40%
06.05 | ESTRUTURAS DA COBERTURA | 46187.58 | 2.58% |  |  |  | 46187.58 | [5 empty] | 46187.58 | 0
100%
06.06 | COBERTURA | 68515.48 | 3.83% |  |  |  | 20554.64 | 47960.84 |  |  |  |  | 68515.48 | 0
[7 empty] | 30% | 70%
06.07 | IMPERMEABILIZAÇÃO | 4722.79 | 0.26% |  | 1416.84 |  | 3305.95 | [5 empty] | 4722.79 | 0
[5 empty] | 30% |  | 70%
06.08 | PAREDES E PAINÉIS | 49446.54 | 2.76% |  |  |  | 19778.62 | 19778.62 | 9889.31 |  |  |  | 49446.55 | 0.01
[7 empty] | 40% | 40% | 20%
06.09 | REVESTIMENTOS EM PAREDES E PAINÉIS | 86340.5 | 4.83% |  |  |  |  | 25902.15 | 17268.1 | 21585.13 | 21585.13 |  | 86340.51 | 0.01
[8 empty] | 30% | 20% | 25% | 25%
06.10 | REVESTIMENTOS DE PISO | 70439.07 | 3.94% |  |  | 17609.77 |  |  | 28175.63 | 24653.67 |  |  | 70439.07 | 0
[6 empty] | 25% |  |  | 40% | 35%
06.11 | REVESTIMENTOS DE TETO | 35755.79 | 2% | [6 empty] | 35755.79 |  |  | 35755.79 | 0
100%
06.12 | ESQUADRIAS | 38416.79 | 2.15% | [5 empty] | 7683.36 |  | 15366.72 | 15366.72 | 38416.8 | 0.01
[9 empty] | 20% |  | 40% | 40%
06.13 | LOUÇAS E METAIS | 15314.72 | 0.86% | [7 empty] | 7657.36 | 7657.36 | 15314.72 | 0
[11 empty] | 50% | 50%
06.14 | INSTALAÇÕES DE ÁGUA FRIA | 2880.49 | 0.16% |  | 864.15 |  |  | 1008.17 | 1008.17 |  |  |  | 2880.49 | 0
[5 empty] | 30% |  |  | 35% | 35%
06.15 | INSTALAÇÕES SANITÁRIA | 6107.39 | 0.34% |  | 1832.22 |  |  | 2137.59 | 2137.59 |  |  |  | 6107.4 | 0.01
[5 empty] | 30% |  |  | 35% | 35%
06.16 | INSTALAÇÕES ELÉTRICAS - ILUMINAÇÃO E FORÇA. | 31483.32 | 1.76% |  | 9445 |  |  | 9445 | 6296.66 | 6296.66 |  |  | 31483.32 | 0
[5 empty] | 30% |  |  | 30% | 20% | 20%
06.17 | REDE LÓGICA | 1239.91 | 0.07% |  | 371.97 |  |  | 867.94 |  |  |  |  | 1239.91 | 0
[5 empty] | 30% |  |  | 70%
06.18 | PREVENÇÃO E COMBATE A INCÊNDIO E PÂNICO | 1266.65 | 0.07% | [8 empty] | 1266.65 | 1266.65 | 0
100%
06.19 | CLIMATIZAÇÃO | 208.95 | 0.01% | [5 empty] | 208.95 |  |  |  | 208.95 | 0
100%
06.20 | INSTALAÇÃO DE GLP | 1041.35 | 0.06% |  | 312.41 |  |  |  | 728.95 |  |  |  | 1041.36 | 0.01
[5 empty] | 30% |  |  |  | 70%
7 | LIGAÇÃO DE AGUA GERAL | 3474.49 | 0.19% | 3474.49 | [8 empty] | 3474.49 | 0
100%
8 | SISTEMA DE TRATAMENTO DE ESGOTO | 19594.55 | 1.1% |  |  |  |  | 9797.28 | 4898.64 | 4898.64 |  |  | 19594.56 | 0.01
[8 empty] | 50% | 25% | 25%
9 | LIGAÇÃO DE ILUMINAÇÃO E FORÇA GERAL | 80855.3 | 4.52% | 80855.3 | [8 empty] | 80855.3 | 0
100%
10.0 | LIMPEZA FINAL DA OBRA | 5856.6 | 0.33% | [8 empty] | 5856.6 | 5856.6 | 0
100%
VALOR TOTAL - R$ |  | 1788613.21 | 100% | 265989.24 | 253149.63 | 158296.93 | 239583.01 | 247607.87 | 175302.05 | 205091.11 | 112828.39 | 130764.99 | 1788613.22
VALOR TOTAL - % |  |  |  | 14.87% | 14.15% | 8.85% | 13.39% | 13.84% | 9.8% | 11.47% | 6.31% | 7.31%
VALOR TOTAL ACUMULADO - R$ |  | 1788613.21 | 100% | 265989.24 | 519138.87 | 677435.8 | 917018.81 | 1164626.68 | 1339928.73 | 1545019.84 | 1657848.23 | 1788613.21 | 0
VALOR TOTAL ACUMULADO - % |  |  |  | 14.87% | 29.02% | 37.87% | 51.26% | 65.1% | 74.9% | 86.37% | 92.68% | 100%
Volare 20 - PINI
1788613.21

## ORÇAMENTO SINTETICO
MINISTÉRIO DA EDUCAÇÃO
SECRETARIA DE EDUCAÇÃO PROFISSIONAL E TECNOLÓGICA
INSTITUTO FEDERAL DE EDUCAÇÃO, CIÊNCIA E TECNOLOGIA DE RORAIMA
PRÓ-REITORIA DE DESENVOLVIMENTO INSTITUCIONAL
Rua Fernão Dias Paes Leme, nº 11 – Calungá - Boa Vista-RR - CEP: 69.303-220
Fone: (095) 3624-1224 - E-mail: gabinete.reitoria@ifrr.edu.br
DATA BASE - REGIÃO: SINAPI DESONERADO - Boa Vista/RR (MES:Fevereiro19)
Orçamento Sintético Global (GLOBAL)
OBRA : | CONSTRUÇÃO DE ALOJAMENTOS DO CAMPUS PARAÍSO |  |  |  | TAXAS: BDI= 29,07% ¦LS= 85,63%
ORÇAMENTO : | CONSTRUÇÃO DE ALOJAMENTOS DO CAMPUS PARAÍSO | [8 empty] | 1.2907
LOCAL : | BR-174, KM -512 - VILA NOVO PARAÍSO CARACARAÍ - RR / CEP: 69.365-000 | [6 empty] | ÁREA : 569,74m²
CÓDIGO | COD SINAPI | DESCRIÇÃO | CLASS | UNIDADE | QUANT. | PREÇO COM BDI 29,07% (R$) | PREÇO TOTAL (R$) | PREÇO SEM BDI (R$)
1 |  | ADMINISTRAÇÃO DA OBRA |  |  |  |  | 175385
01.01 | COMPOSIÇÃO | ADMINISTRAÇÃO LOCAL DA OBRA | SER.CG | % | 100 | 1753.85 | 175385 | 1358.84
SUBTOTAL (Divisão): | [6 empty] | 175385
2 |  | SERVIÇOS PRELIMINARES |  |  |  |  | 122308.04
02.01 |  | LIMPEZA DO TERRENO
02.01.01 | 73948/016 | LIMPEZA MANUAL DO TERRENO (C/ RASPAGEM SUPERFICIAL) | SER.CG | M2 | 2270 | 4.34 | 9851.8 | 3.36
02.01.02 | 72898 | CARGA E DESCARGA MECANIZADAS DE ENTULHO EM CAMINHAO BASCULANTE 6 M3 | SER.CG | M3 | 227 | 4.81 | 1091.87 | 3.73
02.01.03 | 97913 | TRANSPORTE COM CAMINHÃO BASCULANTE DE 6 M3, EM VIA URBANA EM REVESTIMENTO PRIMÁRIO MATERIAL IMPRESTAVEL BOTA-FORA DMT 6 KM (UNIDADE: M3XKM). AF_01/2018 | SER.CG | M3XKM | 283.75 | 2.12 | 601.55 | 1.64
02.01.04 | 83344 | ESPALHAMENTO DE MATERIAL EM BOTA FORA, COM UTILIZACAO DE TRATOR DE ESTEIRAS DE 165 HP | SER.CG | M3 | 227 | 1.07 | 242.89 | 0.83
SUBTOTAL (Divisão): | [6 empty] | 11788.11
02.02 |  | CONSTRUÇÕES PROVISÓRIAS
02.02.01 | 74209/001 | PLACA DE OBRA EM CHAPA DE ACO GALVANIZADO | SER.CG | M2 | 6 | 418.17 | 2509.02 | 323.99
02.02.02 | 93584 | EXECUÇÃO DE DEPÓSITO EM CANTEIRO DE OBRA EM CHAPA DE MADEIRA COMPENSADA, NÃO INCLUSO MOBILIÁRIO. AF_04/2016 | SER.CG | M2 | 12 | 615.32 | 7383.84 | 476.73
02.02.03 | 93207 | EXECUÇÃO DE ESCRITÓRIO EM CANTEIRO DE OBRA EM CHAPA DE MADEIRA COMPENSADA, NÃO INCLUSO MOBILIÁRIO E EQUIPAMENTOS. AF_02/2016 | SER.CG | M2 | 16 | 840.25 | 13444 | 651
02.02.04 | 93210 | EXECUÇÃO DE REFEITÓRIO EM CANTEIRO DE OBRA EM CHAPA DE MADEIRA COMPENSADA, NÃO INCLUSO MOBILIÁRIO E EQUIPAMENTOS. AF_02/2016 | SER.CG | M2 | 12 | 452.95 | 5435.4 | 350.93
02.02.05 | 93212 | EXECUÇÃO DE SANITÁRIO E VESTIÁRIO EM CANTEIRO DE OBRA EM CHAPA DE MADEIRA COMPENSADA, NÃO INCLUSO MOBILIÁRIO. AF_02/2016 | SER.CG | M2 | 12 | 767.93 | 9215.16 | 594.97
02.02.06 | 93207 | EXECUÇÃO DE ALOJAMENTO EM CANTEIRO DE OBRA EM CHAPA DE MADEIRA COMPENSADA, NÃO INCLUSO MOBILIÁRIO E EQUIPAMENTOS. AF_02/2016 | SER.CG | M2 | 12 | 840.25 | 10083 | 651
02.02.07 | 93582 | EXECUÇÃO DE CENTRAL DE ARMADURA EM CANTEIRO DE OBRA, NÃO INCLUSO MOBILIÁRIO E EQUIPAMENTOS. AF_04/2016 | SER.CG | M2 | 16 | 206.96 | 3311.36 | 160.35
02.02.08 | 93583 | EXECUÇÃO DE CENTRAL DE FÔRMAS, PRODUÇÃO DE ARGAMASSA OU CONCRETO EM CANTEIRO DE OBRA, NÃO INCLUSO MOBILIÁRIO E EQUIPAMENTOS. AF_04/2016 | SER.CG | M2 | 16 | 362.13 | 5794.08 | 280.57
02.02.09 | COMPOSIÇÃO | INSTALACAO E LIGACAO PROVISORIA DE ALIMENTACAO DE ENERGIA EL ETRICA,EM BAIXA TENSAO,PARA CANTEIRO DE OBRAS,M3-CHAVE 100A, CARGA 3KW,20CV,EXCLUSIVE O FORNECIMENTO DO MEDIDOR | SER.CG | UN | 1 | 1902.58 | 1902.58 | 1474.07
02.02.10 | COMPOSIÇÃO | INSTALACAO E LIGACAO PROVISORIA PARA ABASTECIMENTO DE AGUA E ESGOTAMENTO SANITARIO EM CANTEIRO DE OBRAS,INCLUSIVE ESCAVA CAO,EXCLUSIVE REPOSICAO DA PAVIMENTACAO DO LOGRADOURO PUBLIC O | SER.CG | UN | 1 | 3555.94 | 3555.94 | 2755.05
02.02.11 | 98458 | TAPUME COM COMPENSADO DE MADEIRA. AF_05/2018 | SER.CG | M2 | 567.97 | 84.31 | 47885.55 | 65.32
SUBTOTAL (Divisão): | [6 empty] | 110519.93
3 |  | TRABALHOS EM TERRA |  |  |  |  | 71482.88
03.01 | 73903/001 | LIMPEZA SUPERFICIAL DA CAMADA VEGETAL EM JAZIDA | SER.CG | M2 | 567.5 | 0.41 | 232.68 | 0.32
03.02 | 73903/002 | EXPURGO DE JAZIDA (MATERIAL VEGETAL, OU INSERVÍVEL, EXCETO LAMA) | SER.CG | M3 | 170.25 | 2.21 | 376.25 | 1.71
03.03 | 6077 | INDENIZAÇÃO DE ARGILA OU BARRO PARA ATERRO/REATERRO (RETIRADO NA JAZIDA, SEM TRANSPORTE) | MAT. | M3 | 1135 | 11.01 | 12496.35 | 8.53
03.04 | 74151/001 | ESCAVACAO E CARGA MATERIAL 1A CATEGORIA, UTILIZANDO TRATOR DE ESTEIRAS DE 110 A 160HP COM LAMINA, PESO OPERACIONAL * 13T E PA CARREGADEIRA COM 170 HP. | SER.CG | M3 | 1305.25 | 3.78 | 4933.85 | 2.93
03.05 | 97913 | TRANSPORTE COM CAMINHÃO BASCULANTE DE 6 M3, EM VIA URBANA EM REVESTIMENTO PRIMÁRIO MATERIAL DE JAZIDA DMT 15 KM (UNIDADE: M3XKM). AF_01/2018 | SER.CG | M3XKM | 21281.25 | 2.12 | 45116.25 | 1.64
03.06 | 74005/002 | COMPACTACAO MECANICA C/ CONTROLE DO GC>=95% DO PN (AREAS) (C/MONIVELADORA 140 HP E ROLO COMPRESSOR VIBRATORIO 80 HP) | SER.CG | M3 | 1305.25 | 6.38 | 8327.5 | 4.94
SUBTOTAL (Divisão): | [6 empty] | 71482.88
4 |  | URBANIZAÇÃO |  |  |  |  | 52695.81
04.01 | 94276 | ASSENTAMENTO DE GUIA (MEIO-FIO) EM TRECHO CURVO, CONFECCIONADA EM CONCRETO PRÉ-FABRICADO, DIMENSÕES 100X15X13X20 CM (COMPRIMENTO X BASE INFERIOR X BASE SUPERIOR X ALTURA), PARA URBANIZAÇÃO INTERNA DE EMPREENDIMENTOS. AF_06/2016_P | SER.CG | M | 3.5 | 43.39 | 151.87 | 33.62
04.02 | 94275 | ASSENTAMENTO DE GUIA (MEIO-FIO) EM TRECHO RETO, CONFECCIONADA EM CONCRETO PRÉ-FABRICADO, DIMENSÕES 100X15X13X20 CM (COMPRIMENTO X BASE INFERIOR X BASE SUPERIOR X ALTURA), PARA URBANIZAÇÃO INTERNA DE EMPREENDIMENTOS. AF_06/2016_P | SER.CG | M | 265.62 | 39.59 | 10515.9 | 30.67
04.03 | 79482 | ATERRO COM AREIA COM ADENSAMENTO HIDRAULICO | SER.CG | M3 | 107.65 | 54.82 | 5901.37 | 42.47
04.04 | 92396 | EXECUÇÃO DE PASSEIO EM PISO INTERTRAVADO, COM BLOCO RETANGULAR COR NATURAL DE 20 X 10 CM, ESPESSURA 6 CM. AF_12/2015 | SER.CG | M2 | 538.24 | 67.12 | 36126.67 | 52
SUBTOTAL (Divisão): | [6 empty] | 52695.81
5 |  | MOBILIZAÇÃO E DEMOBILIZAÇÃO DE MATERIAIS E EQUIPAMENTOS |  |  |  |  | 37126
05.01 | COMPOSIÇÃO | MOBILIZAÇÃO DE MATERIAIS E EQUIPAMENTOS BOA VISTA X CARACARAÍ - NOVO PARAISO 248 KM | SER.CG | % | 100 | 371.26 | 37126 | 287.64
SUBTOTAL (Divisão): | [6 empty] | 37126
6 |  | CONSTRUÇÃO DO ALOJAMENTO 02 UNIDADES |  |  |  |  | 1219834.54
|  | CONSTRUÇÃO DO ALOJAMENTO 01 UNIDADE |  |  |  |  | 609917.27 |  | 284.87 | 2141.04
06.01 |  | LOCAÇÃO
06.01.01 | 99059 | LOCACAO CONVENCIONAL DE OBRA, UTILIZANDO GABARITO DE TÁBUAS CORRIDAS PONTALETADAS A CADA 2,00M - 2 UTILIZAÇÕES. AF_10/2018 | SER.CG | M2 | 284.87 | 40.5 | 11537.24 | 31.38
SUBTOTAL (Divisão): | [6 empty] | 11537.24
06.02 |  | MOVIMENTOS DE TERRAS
06.02.01 | 93358 | ESCAVAÇÃO MANUAL DE VALA COM PROFUNDIDADE MENOR OU IGUAL A 1,30 M. AF_03/2016 | SER.CG | M3 | 105.43 | 68.72 | 7245.15 | 53.24
06.02.02 | 94098 | PREPARO DE FUNDO DE VALA COM LARGURA MENOR QUE 1,5 M, EM LOCAL COM NÍVEL ALTO DE INTERFERÊNCIA. AF_06/2016 | SER.CG | M2 | 47.92 | 6.27 | 300.46 | 4.86
06.02.03 | 96995 | REATERRO MANUAL APILOADO COM SOQUETE. AF_10/2017 | SER.CG | M3 | 86.64 | 41.66 | 3609.42 | 32.28
06.02.04 | 79482 | ATERRO COM AREIA COM ADENSAMENTO HIDRAULICO | SER.CG | M3 | 136.41 | 54.82 | 7478 | 42.47
SUBTOTAL (Divisão): | [6 empty] | 18633.03
06.03 |  | INFRAESTRUTURA DE CONCRETO ARMADO
06.03.01 | 83534 | LASTRO DE CONCRETO, PREPARO MECÂNICO, INCLUSOS ADITIVO IMPERMEABILIZANTE, LANÇAMENTO E ADENSAMENTO | SER.CG | M3 | 2.4 | 670.26 | 1608.62 | 519.3
06.03.02 | 96541 | FABRICAÇÃO, MONTAGEM E DESMONTAGEM DE FÔRMA PARA SAPATA, EM CHAPA DE MADEIRA COMPENSADA RESINADA, E=17 MM, 4 UTILIZAÇÕES. AF_06/2017 | SER.CG | M2 | 160.43 | 163.54 | 26236.72 | 126.71
06.03.03 | 96542 | FABRICAÇÃO, MONTAGEM E DESMONTAGEM DE FÔRMA PARA VIGA BALDRAME, EM CHAPA DE MADEIRA COMPENSADA RESINADA, E=17 MM, 4 UTILIZAÇÕES. AF_06/2017 | SER.CG | M2 | 108 | 80.04 | 8644.32 | 62.01
06.03.04 | 96543 | ARMAÇÃO DE BLOCO, VIGA BALDRAME E SAPATA UTILIZANDO AÇO CA-60 DE 5 MM - MONTAGEM. AF_06/2017 | SER.CG | KG | 278.91 | 16.16 | 4507.19 | 12.52
06.03.05 | 96544 | ARMAÇÃO DE BLOCO, VIGA BALDRAME OU SAPATA UTILIZANDO AÇO CA-50 DE 6,3 MM - MONTAGEM. AF_06/2017 | SER.CG | KG | 218 | 14.37 | 3132.66 | 11.13
06.03.06 | 96545 | ARMAÇÃO DE BLOCO, VIGA BALDRAME OU SAPATA UTILIZANDO AÇO CA-50 DE 8 MM - MONTAGEM. AF_06/2017 | SER.CG | KG | 293.45 | 14.21 | 4169.92 | 11.01
06.03.07 | 96546 | ARMAÇÃO DE BLOCO, VIGA BALDRAME OU SAPATA UTILIZANDO AÇO CA-50 DE 10 MM - MONTAGEM. AF_06/2017 | SER.CG | KG | 516.09 | 11.71 | 6043.41 | 9.07
06.03.08 | 96547 | ARMAÇÃO DE BLOCO, VIGA BALDRAME OU SAPATA UTILIZANDO AÇO CA-50 DE 12,5 MM - MONTAGEM. AF_06/2017 | SER.CG | KG | 301.18 | 10.49 | 3159.38 | 8.13
06.03.09 | 96548 | ARMAÇÃO DE BLOCO, VIGA BALDRAME OU SAPATA UTILIZANDO AÇO CA-50 DE 16 MM - MONTAGEM. AF_06/2017 | SER.CG | KG | 21.45 | 9.89 | 212.14 | 7.66
06.03.10 | 94965 | CONCRETO FCK = 25MPA, TRAÇO 1:2,3:2,7 (CIMENTO/ AREIA MÉDIA/ BRITA 1) - PREPARO MECÂNICO COM BETONEIRA 400 L. AF_07/2016 | SER.CG | M3 | 25.27 | 492.13 | 12436.13 | 381.29
06.03.11 | 92873 | LANÇAMENTO COM USO DE BALDES, ADENSAMENTO E ACABAMENTO DE CONCRETO EM ESTRUTURAS. AF_12/2015 | SER.CG | M3 | 25.27 | 191.13 | 4829.86 | 148.08
SUBTOTAL (Divisão): | [6 empty] | 74980.35
06.04 |  | SUPER ESTRUTURA EM CONCRETO ARMADO
06.04.01 | 92263 | FABRICAÇÃO DE FÔRMA PARA PILARES E ESTRUTURAS SIMILARES, EM CHAPA DE MADEIRA COMPENSADA RESINADA, E = 17 MM. AF_12/2015 | SER.CG | M2 | 94.21 | 128.75 | 12129.54 | 99.75
06.04.02 | 92265 | FABRICAÇÃO DE FÔRMA PARA VIGAS, EM CHAPA DE MADEIRA COMPENSADA RESINADA, E = 17 MM. AF_12/2015 | SER.CG | M2 | 112.89 | 104.95 | 11847.81 | 81.31
06.04.03 | 92775 | ARMAÇÃO DE PILAR OU VIGA DE UMA ESTRUTURA CONVENCIONAL DE CONCRETO ARMADO EM UMA EDIFICAÇÃO TÉRREA OU SOBRADO UTILIZANDO AÇO CA-60 DE 5,0 MM - MONTAGEM. AF_12/2015 | SER.CG | KG | 248.36 | 16.17 | 4015.98 | 12.53
06.04.04 | 92777 | ARMAÇÃO DE PILAR OU VIGA DE UMA ESTRUTURA CONVENCIONAL DE CONCRETO ARMADO EM UMA EDIFICAÇÃO TÉRREA OU SOBRADO UTILIZANDO AÇO CA-50 DE 8,0 MM - MONTAGEM. AF_12/2015 | SER.CG | KG | 235.45 | 14.16 | 3333.97 | 10.97
06.04.05 | 92778 | ARMAÇÃO DE PILAR OU VIGA DE UMA ESTRUTURA CONVENCIONAL DE CONCRETO ARMADO EM UMA EDIFICAÇÃO TÉRREA OU SOBRADO UTILIZANDO AÇO CA-50 DE 10,0 MM - MONTAGEM. AF_12/2015 | SER.CG | KG | 281.55 | 11.6 | 3265.98 | 8.99
06.04.06 | 94965 | CONCRETO FCK = 25MPA, TRAÇO 1:2,3:2,7 (CIMENTO/ AREIA MÉDIA/ BRITA 1) - PREPARO MECÂNICO COM BETONEIRA 400 L. AF_07/2016 | SER.CG | M3 | 12.72 | 492.13 | 6259.89 | 381.29
06.04.07 | 92873 | LANÇAMENTO COM USO DE BALDES, ADENSAMENTO E ACABAMENTO DE CONCRETO EM ESTRUTURAS. AF_12/2015 | SER.CG | M3 | 12.72 | 191.13 | 2431.17 | 148.08
06.04.08 | 93184 | VERGA PRÉ-MOLDADA PARA PORTAS COM ATÉ 1,5 M DE VÃO. AF_03/2016 | SER.CG | M | 7.7 | 20.87 | 160.7 | 16.17
06.04.09 | 93185 | VERGA PRÉ-MOLDADA PARA PORTAS COM MAIS DE 1,5 M DE VÃO. AF_03/2016 | SER.CG | M | 5.3 | 34.93 | 185.13 | 27.06
06.04.10 | 93182 | VERGA PRÉ-MOLDADA PARA JANELAS COM ATÉ 1,5 M DE VÃO. AF_03/2016 | SER.CG | M | 18 | 27.3 | 491.4 | 21.15
06.04.11 | 93183 | VERGA PRÉ-MOLDADA PARA JANELAS COM MAIS DE 1,5 M DE VÃO. AF_03/2016 | SER.CG | M | 6.2 | 35.47 | 219.91 | 27.48
06.04.12 | 93194 | CONTRAVERGA PRÉ-MOLDADA PARA VÃOS DE ATÉ 1,5 M DE COMPRIMENTO. AF_03/2016 | SER.CG | M | 25.7 | 26.99 | 693.64 | 20.91
06.04.13 | 93195 | CONTRAVERGA PRÉ-MOLDADA PARA VÃOS DE MAIS DE 1,5 M DE COMPRIMENTO. AF_03/2016 | SER.CG | M | 11.5 | 31.67 | 364.21 | 24.54
SUBTOTAL (Divisão): | [6 empty] | 45399.33
06.05 |  | ESTRUTURAS DA COBERTURA
06.05.01 | COMPOSIÇÃO | FABRICAÇÃO E MONTAGEM DE ESTRUTURA METALICA , INCLUSO IÇAMENTO. | SER.CG | KG | 3495 | 11.32 | 39563.4 | 8.77
06.05.02 | 73924/003 | PINTURA ESMALTE FOSCO, DUAS DEMAOS, SOBRE SUPERFICIE METALICA | SER.CG | M2 | 243 | 27.26 | 6624.18 | 21.12
SUBTOTAL (Divisão): | [6 empty] | 46187.58
06.06 |  | COBERTURA
06.06.01 | 94216 | TELHAMENTO COM TELHA METÁLICA TERMOACÚSTICA E = 30 MM, COM ATÉ 2 ÁGUAS, INCLUSO IÇAMENTO. AF_06/2016 | SER.CG | M2 | 361.14 | 189.72 | 68515.48 | 146.99
SUBTOTAL (Divisão): | [6 empty] | 68515.48
06.07 |  | IMPERMEABILIZAÇÃO
06.07.01 | 74106/001 | IMPERMEABILIZACAO DE ESTRUTURAS ENTERRADAS, COM TINTA ASFALTICA, DUAS DEMAOS. | SER.CG | M2 | 268.43 | 10.87 | 2917.83 | 8.42
06.07.02 | 74106/001 | IMPERMEABILIZACAO DE ALVENARIA, COM TINTA ASFALTICA, DUAS DEMAOS. | SER.CG | M2 | 166.05 | 10.87 | 1804.96 | 8.42
SUBTOTAL (Divisão): | [6 empty] | 4722.79
06.08 |  | PAREDES E PAINÉIS
06.08.01 | 87497 | ALVENARIA DE VEDAÇÃO DE BLOCOS CERÂMICOS FURADOS NA HORIZONTAL DE 11,5X19X19CM (ESPESSURA 11,5CM) DE PAREDES COM ÁREA LÍQUIDA MENOR QUE 6M² SEM VÃOS E ARGAMASSA DE ASSENTAMENTO COM PREPARO EM BETONEIRA. AF_06/2014 | SER.CG | M2 | 368.59 | 73.35 | 27036.08 | 56.83
06.08.02 | 93203 | FIXAÇÃO (ENCUNHAMENTO) DE ALVENARIA DE VEDAÇÃO COM ESPUMA DE POLIURETANO EXPANSIVA. AF_03/2016 | SER.CG | M | 105.3 | 12.61 | 1327.83 | 9.77
06.08.03 | 79627 | DIVISORIA EM GRANITO CINZA POLIDO, ESP = 3CM, ASSENTADO COM ARGAMASSA TRACO 1:4, ARREMATE EM CIMENTO BRANCO, EXCLUSIVE FERRAGENS | SER.CG | M2 | 26.42 | 797.98 | 21082.63 | 618.25
SUBTOTAL (Divisão): | [6 empty] | 49446.54
06.09 |  | REVESTIMENTOS EM PAREDES E PAINÉIS
06.09.01 | 87905 | CHAPISCO APLICADO EM ALVENARIA (COM PRESENÇA DE VÃOS) E ESTRUTURAS DE CONCRETO DE FACHADA, COM COLHER DE PEDREIRO. ARGAMASSA TRAÇO 1:3 COM PREPARO EM BETONEIRA 400L. AF_06/2014 | SER.CG | M2 | 737.18 | 8.43 | 6214.43 | 6.53
06.09.02 | 87775 | EMBOÇO OU MASSA ÚNICA EM ARGAMASSA TRAÇO 1:2:8, PREPARO MECÂNICO COM BETONEIRA 400 L, APLICADA MANUALMENTE EM PANOS DE FACHADA COM PRESENÇA DE VÃOS, ESPESSURA DE 25 MM. AF_06/2014 | SER.CG | M2 | 737.18 | 51.2 | 37743.62 | 39.67
06.09.03 | COMPOSIÇÃO | REBOCO COM ARGAMASSA PRE-FABRICADA, ESPESSURA 0,5CM, PREPARO MECANICO DA ARGAMASSA | SER.CG | M2 | 615.29 | 28.31 | 17418.86 | 21.93
06.09.04 | 87269 | REVESTIMENTO CERÂMICO PARA PAREDES INTERNAS COM PLACAS TIPO ESMALTADA EXTRA DE DIMENSÕES 25X35 CM APLICADAS EM AMBIENTES DE ÁREA MAIOR QUE 5 M² NA ALTURA INTEIRA DAS PAREDES. AF_06/2014 | SER.CG | M2 | 121.89 | 58.97 | 7187.85 | 45.69
06.09.05 | 88415 | APLICAÇÃO MANUAL DE FUNDO SELADOR ACRÍLICO EM PAREDES EXTERNAS DE CASAS. AF_06/2014 | SER.CG | M2 | 615.29 | 2.5 | 1538.23 | 1.94
06.09.06 | 88497 | APLICAÇÃO E LIXAMENTO DE MASSA LÁTEX EM PAREDES, DUAS DEMÃOS. AF_06/2014 | SER.CG | M2 | 615.29 | 12.71 | 7820.34 | 9.85
06.09.07 | 88489 | APLICAÇÃO MANUAL DE PINTURA COM TINTA LÁTEX ACRÍLICA EM PAREDES, DUAS DEMÃOS. AF_06/2014 | SER.CG | M2 | 615.29 | 13.68 | 8417.17 | 10.6
SUBTOTAL (Divisão): | [6 empty] | 86340.5
06.10 |  | REVESTIMENTOS DE PISO
06.10.01 | 87702 | CONTRAPISO EM ARGAMASSA TRAÇO 1:4 (CIMENTO E AREIA), PREPARO MANUAL, APLICADO EM ÁREAS SECAS, NÃO ADERIDO, ESPESSURA 6CM. AF_06/2014 | SER.CG | M2 | 284.87 | 57.47 | 16371.48 | 44.53
06.10.02 | 98681 | REGULARIZAÇÃO DE PISO CIMENTADO, TRAÇO 1:3 (CIMENTO E AREIA), ACABAMENTO RÚSTICO, ESPESSURA 2,0 CM, PREPARO MECÂNICO DA ARGAMASSA. AF_06/2018 | SER.CG | M2 | 272.82 | 33.88 | 9243.14 | 26.25
06.10.03 | 87263 | REVESTIMENTO CERÂMICO PARA PISO COM PLACAS TIPO PORCELANATO DE DIMENSÕES 60X60 CM APLICADA EM AMBIENTES DE ÁREA MAIOR QUE 10 M². AF_06/2014 | SER.CG | M2 | 272.82 | 132.62 | 36181.39 | 102.75
06.10.04 | COMPOSIÇÃO | RODAPÉ PORCELANATO DE 8CM DE ALTURA PLACAS TIPO PORCELANATO DE DIMENSÕES 60X60 CM AF_06/2014 | SER.CG | M | 127.78 | 14.78 | 1888.59 | 11.45
06.10.05 | 94996 | EXECUÇÃO DE CALÇADA DE PROTEÇÃO PISO DE CONCRETO COM CONCRETO MOLDADO IN LOCO, FEITO EM OBRA, ACABAMENTO CONVENCIONAL, ESPESSURA 10 CM, ARMADO. AF_07/2016 | SER.CG | M2 | 63.12 | 107.01 | 6754.47 | 82.91
SUBTOTAL (Divisão): | [6 empty] | 70439.07
06.11 |  | REVESTIMENTOS DE TETO
06.11.01 | COMPOSIÇÃO | FORRO DE PVC MODULAR EM PLACAS 1,25 X 0,625, COR BRANCA OU PALHA, MARCA MEDABIL OU SIMILAR, INCLUSIVE ESTRUTURA DE FIXAÇÃO (PERFÍS), INSTALADO | SER.CG | M2 | 272.82 | 131.06 | 35755.79 | 101.54
SUBTOTAL (Divisão): | [6 empty] | 35755.79
06.12 |  | ESQUADRIAS
06.12.01 | COMPOSIÇÃO | P1- PORTA DE CORRER 2.40 X 2.10 EM ALUMINIO, COM QUATRO FOLHAS , 02 FOLHAS FIXAS E DUAS FOLHAS MOVEIS , INCLUSO VIDRO TEMPERADO E 10 MM, FECHADURA E PUXADOR, INCLUSO GUARNICAO/ALIZAR/VISTA | SER.CG | UN | 1 | 3222.23 | 3222.23 | 2496.5 | 2493.1 | 3.4
06.12.02 | COMPOSIÇÃO | P2 - PORTA DE MADEIRA COMPENSADA REVESTIDA COM MELAMINICO, 90X210CM, ESPESSURA DE 3,5CM, INCLUSO DOBRADIÇAS, ALIZAR E FECHADURA - FORNECIMENTO E INSTALAÇÃO. AF_08/2015 | SER.CG | UN | 6 | 581.72 | 3490.32 | 450.7 | 449.44 | 1.26
06.12.03 | COMPOSIÇÃO | P3- PORTA DE CORRER 2.50 X 2.10 EM ALUMINIO, COM QUATRO FOLHAS , 02 FOLHAS FIXAS E DUAS FOLHAS MOVEIS , INCLUSO VIDRO TEMPERADO E 10 MM, FECHADURA E PUXADOR, INCLUSO GUARNICAO/ALIZAR/VISTA | SER.CG | UN | 1 | 3354.08 | 3354.08 | 2598.65 | 2595.16 | 3.49
06.12.04 | 94805 | P4 - PORTA DE ALUMÍNIO DE ABRIR PARA VIDRO SEM GUARNIÇÃO, 88 X 216CM, FIXAÇÃO COM PARAFUSOS, INCLUSIVE VIDROS - FORNECIMENTO E INSTALAÇÃO. AF_08/2015 | SER.CG | UN | 1 | 805.76 | 805.76 | 624.28 | 976.43 | -352.15
06.12.05 | COMPOSIÇÃO | P5 - PORTA EM ALUMÍNIO DE ABRIR PARA DIVISORIA 0.70 X 1.80 TIPO VENEZIANA COM GUARNIÇÃO, FIXAÇÃO COM PARAFUSOS - FORNECIMENTO E INSTALAÇÃO. AF_08/2015 | SER.CG | UN | 8 | 934.09 | 7472.72 | 723.71 | 723.41 | 0.3
06.12.06 | COMPOSIÇÃO | P6 - PORTA EM ALUMÍNIO DE ABRIR PARA DIVISORIA 0.88 X 2.16 TIPO VENEZIANA COM GUARNIÇÃO, FIXAÇÃO COM PARAFUSOS - FORNECIMENTO E INSTALAÇÃO. AF_08/2015 | SER.CG | UN | 1 | 1407.37 | 1407.37 | 1090.39 | 1090.09 | 0.3
06.12.07 | 94570 | J1- JANELA DE ALUMÍNIO DE CORRER, 2 FOLHAS, UMA FOLHA FIXA E UMA MOVÉL FIXAÇÃO COM PARAFUSO SOBRE CONTRAMARCO (EXCLUSIVE CONTRAMARCO), COM VIDROS PADRONIZADA. AF_07/2016 | SER.CG | M2 | 9 | 348.27 | 3134.43 | 269.83 | 418.06 | -148.23
06.12.08 | 94573 | J2-JANELA DE ALUMÍNIO DE CORRER, 4 FOLHAS, DUAS FOLHAS FIXAS E DUAS FOLHAS MOVEIS FIXAÇÃO COM PARAFUSO SOBRE CONTRAMARCO (EXCLUSIVE CONTRAMARCO), COM VIDROS, PADRONIZADA. AF_07/2016 | SER.CG | M2 | 3 | 403.03 | 1209.09 | 312.26 | 479.5 | -167.24
06.12.09 | 94573 | J3 -JANELA DE ALUMÍNIO DE CORRER, 4 FOLHAS, DUAS FOLHAS FIXAS E DUAS FOLHAS MOVEIS FIXAÇÃO COM PARAFUSO SOBRE CONTRAMARCO (EXCLUSIVE CONTRAMARCO), COM VIDROS, PADRONIZADA. AF_07/2016 | SER.CG | M2 | 1.8 | 403.03 | 725.45 | 312.26 | 479.5 | -167.24
06.12.10 | 94575 | J4- JANELA DE ALUMÍNIO MAXIM-AR, DUAS FOLHAS FIXAÇÃO COM PARAFUSO, VEDAÇÃO COM ESPUMA EXPANSIVA PU, COM VIDROS, PADRONIZADA. AF_07/2016 | SER.CG | M2 | 12 | 606.55 | 7278.6 | 469.94 | 688.57 | -218.63
06.12.11 | 94573 | J5-JANELA DE ALUMÍNIO DE CORRER, 4 FOLHAS, DUAS FOLHAS FIXAS E DUAS FOLHAS MOVEIS FIXAÇÃO COM PARAFUSO SOBRE CONTRAMARCO (EXCLUSIVE CONTRAMARCO), COM VIDROS, PADRONIZADA. AF_07/2016 | SER.CG | M2 | 1.08 | 403.03 | 435.27 | 312.26 | 479.5 | -167.24
06.12.12 | 74125/002 | ESPELHO CRISTAL ESPESSURA 4MM, COM MOLDURA EM ALUMINIO E COMPENSADO 6MM PLASTIFICADO COLADO | SER.CG | M2 | 2.55 | 508.39 | 1296.39 | 393.89 | 325.36 | 68.53
06.12.13 | 84088 | PEITORIL EM GRANITO CINZA, LARGURA DE 15CM, ASSENTADO COM ARGAMASSA TRACO 1:4 (CIMENTO E AREIA MEDIA), PREPARO MANUAL DA ARGAMASSA | SER.CG | M | 21.9 | 118.62 | 2597.78 | 91.9 | 87.48 | 4.42
06.12.14 | 98689 | SOLEIRA EM GRANITO, LARGURA 15 CM, ESPESSURA 2,0 CM. AF_06/2018 | SER.CG | M | 19.36 | 102.65 | 1987.3 | 79.53 | 78.98 | 0.55
SUBTOTAL (Divisão): | [6 empty] | 38416.79
06.13 |  | LOUÇAS E METAIS
06.13.01 | 86932 | VASO SANITÁRIO SIFONADO COM CAIXA ACOPLADA LOUÇA BRANCA - PADRÃO MÉDIO, INCLUSO ENGATE FLEXÍVEL EM METAL CROMADO, 1/2? X 40CM - FORNECIMENTO E INSTALAÇÃO. AF_12/2013 | SER.CG | UN | 4 | 414.08 | 1656.32 | 320.82
06.13.02 | 95472 | VASO SANITARIO SIFONADO CONVENCIONAL PARA PCD SEM FURO FRONTAL COM LOUÇA BRANCA SEM ASSENTO, INCLUSO CONJUNTO DE LIGAÇÃO PARA BACIA SANITÁRIA AJUSTÁVEL - FORNECIMENTO E INSTALAÇÃO. AF_10/2016 | SER.CG | UN | 1 | 649.96 | 649.96 | 503.57
06.13.03 | 00000377 | ASSENTO SANITARIO DE PLASTICO, TIPO CONVENCIONAL | SER.CG | UN | 5 | 26.86 | 134.3 | 20.81
06.13.04 | 74234/001 | MICTORIO SIFONADO DE LOUCA BRANCA COM PERTENCES, COM REGISTRO DE PRESSAO 1/2" COM CANOPLA CROMADA ACABAMENTO SIMPLES E CONJUNTO PARA FIXACAO - FORNECIMENTO E INSTALACAO | SER.CG | UN | 3 | 509.05 | 1527.15 | 394.4
06.13.05 | 00007608 | CHUVEIRO PLASTICO BRANCO SIMPLES 5 '' PARA ACOPLAR EM HASTE 1/2 ", AGUA FRIA | MAT. | UN | 4 | 4.21 | 16.84 | 3.26
06.13.06 | 86904 | LAVATÓRIO LOUÇA BRANCA SUSPENSO, 29,5 X 39CM OU EQUIVALENTE, PADRÃO POPULAR - FORNECIMENTO E INSTALAÇÃO. AF_12/2013 | SER.CG | UN | 1 | 122.62 | 122.62 | 95
06.13.07 | COMPOSIÇÃO | BANCADA DE GRANITO CINZA POLIDO 300X 60 CM, COM 04 CUBAS DE EMBUTIR DE AÇO INOXIDÁVEL MÉDIA, VÁLVULA AMERICANA EM METAL CROMADO, SIFÃO FLEXÍVEL EM PVC, ENGATE FLEXÍVEL 30 CM, TORNEIRA CROMADA DE MESA PARA LAVATORIO TEMPORIZADA 1/2 OU 3/4, PADRÃO POPULAR- FORNEC. E INSTAL. AF_12/2013 | SER.CG | UN | 1 | 3042.21 | 3042.21 | 2357.02
06.13.08 | COMPOSIÇÃO | BANCADA DE GRANITO CINZA POLIDO 150 X 60 CM, COM DUAS CUBAS DE EMBUTIR DE AÇO INOXIDÁVEL MÉDIA, VÁLVULA AMERICANA EM METAL CROMADO, SIFÃO FLEXÍVEL EM PVC, ENGATE FLEXÍVEL 30 CM, TORNEIRA CROMADA DE MESA, 1/2 OU 3/4, PARA PIA DE COZINHA, PADRÃO POPULAR- FORNEC. E INSTAL. AF_12/2013 | SER.CG | UN | 1 | 1400.63 | 1400.63 | 1085.17
06.13.09 | COMPOSIÇÃO | TANQUE DE MÁRMORE SINTÉTICO COM COLUNA, 03 CUBAS INCLUSO SIFÃO FLEXÍVEL EM PVC, VÁLVULA PLÁSTICA E TORNEIRA DE METAL CROMADO PADRÃO POPULAR - FORNECIMENTO E INSTALAÇÃO. AF_12/2013 | SER.CG | UN | 2 | 676.64 | 1353.28 | 524.24
06.13.10 | COMPOSIÇÃO | BANCADA DE GRANITO CINZA POLIDO 287 X 60 CM FORNEC. E INSTAL. AF_12/2013 | SER.CG | UN | 1 | 1493.77 | 1493.77 | 1157.33
06.13.11 | COMPOSIÇÃO | BARRA DE APOIO PCD RETA EM AÇO INOX 80 CM FORNCEIMENTO E INSTALAÇÃO | SER.CG | UN | 4 | 219.34 | 877.36 | 169.94
06.13.12 | COMPOSIÇÃO | BARRA DE APOIO PCD RETA EM AÇO INOX 40 CM FORNCEIMENTO E INSTALAÇÃO | SER.CG | UN | 2 | 214.11 | 428.22 | 165.89
06.13.13 | COMPOSIÇÃO | BARRA DE APOIO EM "L" PCD RETA EM AÇO INOX 80 X 80 CM FORNCEIMENTO E INSTALAÇÃO | SER.CG | UN | 1 | 471.89 | 471.89 | 365.61
06.13.14 | COMPOSIÇÃO | BANCO ARTICULADO PARA BANHO PCD EM AÇO INOX POLIDO 70 X 45 CM FORNCEIMENTO E INSTALAÇÃO | SER.CG | UN | 1 | 917.74 | 917.74 | 711.04
06.13.15 | 95547 | SABONETEIRA PLASTICA TIPO DISPENSER PARA SABONETE LIQUIDO COM RESERVATORIO 800 A 1500 ML, INCLUSO FIXAÇÃO. AF_10/2016 | SER.CG | UN | 4 | 58.24 | 232.96 | 45.12
06.13.16 | COMPOSIÇÃO | PAPELEIRA PLASTICA TIPO DISPENSER PARA PAPEL HIGIENICO ROLAO | SER.CG | UN | 5 | 55.42 | 277.1 | 42.94
06.13.17 | COMPOSIÇÃO | TOALHEIRO PLASTICO TIPO DISPENSER PARA PAPEL TOALHA INTERFOLHADO | SER.CG | UN | 2 | 55.42 | 110.84 | 42.94
06.13.18 | 95545 | SABONETEIRA DE PAREDE EM METAL CROMADO, INCLUSO FIXAÇÃO. AF_10/2016 | SER.CG | UN | 5 | 34.27 | 171.35 | 26.55
06.13.19 | 95543 | PORTA TOALHA BANHO EM METAL CROMADO, TIPO BARRA, INCLUSO FIXAÇÃO. AF_10/2016 | SER.CG | UN | 4 | 45.34 | 181.36 | 35.13
06.13.20 | 86913 | TORNEIRA CROMADA 1/2" OU 3/4" MAQUINA DE LAVAR E TORNEIRA DE JARDIN, PADRÃO POPULAR - FORNECIMENTO E INSTALAÇÃO. AF_12/2013 | SER.CG | UN | 4 | 20.51 | 82.04 | 15.89
06.13.21 | 00036796 | TORNEIRA CROMADA DE MESA PARA LAVATORIO TEMPORIZADA PRESSAO BICA BAIXA - BANHEIRO PCD. | SER.CG | UN | 1 | 166.78 | 166.78 | 129.22
SUBTOTAL (Divisão): | [6 empty] | 15314.72
06.14 |  | INSTALAÇÕES DE ÁGUA FRIA
06.14.01 | 89356 | TUBO, PVC, SOLDÁVEL, DN 25MM, INSTALADO EM RAMAL OU SUB-RAMAL DE ÁGUA - FORNECIMENTO E INSTALAÇÃO. AF_12/2014 | SER.CG | M | 36.92 | 19.4 | 716.25 | 15.03
06.14.02 | 89357 | TUBO, PVC, SOLDÁVEL, DN 32MM, INSTALADO EM RAMAL OU SUB-RAMAL DE ÁGUA - FORNECIMENTO E INSTALAÇÃO. AF_12/2014 | SER.CG | M | 13.65 | 25.94 | 354.08 | 20.1
06.14.03 | 89448 | TUBO, PVC, SOLDÁVEL, DN 40MM, INSTALADO EM PRUMADA DE ÁGUA - FORNECIMENTO E INSTALAÇÃO. AF_12/2014 | SER.CG | M | 25.41 | 9.76 | 248 | 7.56
06.14.04 | 89449 | TUBO, PVC, SOLDÁVEL, DN 50MM, INSTALADO EM PRUMADA DE ÁGUA - FORNECIMENTO E INSTALAÇÃO. AF_12/2014 | SER.CG | M | 13.62 | 11.24 | 153.09 | 8.71
06.14.05 | 89367 | JOELHO 90 GRAUS, PVC, SOLDÁVEL, DN 32MM, INSTALADO EM RAMAL OU SUB-RAMAL DE ÁGUA - FORNECIMENTO E INSTALAÇÃO. AF_12/2014 | SER.CG | UN | 6 | 10.67 | 64.02 | 8.27
06.14.06 | 89497 | JOELHO 90 GRAUS, PVC, SOLDÁVEL, DN 40MM, INSTALADO EM PRUMADA DE ÁGUA - FORNECIMENTO E INSTALAÇÃO. AF_12/2014 | SER.CG | UN | 3 | 8.92 | 26.76 | 6.91
06.14.07 | 89501 | JOELHO 90 GRAUS, PVC, SOLDÁVEL, DN 50MM, INSTALADO EM PRUMADA DE ÁGUA - FORNECIMENTO E INSTALAÇÃO. AF_12/2014 | SER.CG | UN | 1 | 10.84 | 10.84 | 8.4
06.14.08 | 90373 | JOELHO 90 GRAUS COM BUCHA DE LATÃO, PVC, SOLDÁVEL, DN 25MM, X 1/2? INSTALADO EM RAMAL OU SUB-RAMAL DE ÁGUA - FORNECIMENTO E INSTALAÇÃO. AF_12/2014 | SER.CG | UN | 5 | 11.71 | 58.55 | 9.07
06.14.09 | 94672 | JOELHO 90 GRAUS COM BUCHA DE LATÃO, PVC, SOLDÁVEL, DN 25 MM, X 3/4? INSTALADO EM RESERVAÇÃO DE ÁGUA DE EDIFICAÇÃO QUE POSSUA RESERVATÓRIO DE FIBRA/FIBROCIMENTO FORNECIMENTO E INSTALAÇÃO. AF_06/2016 | SER.CG | UN | 9 | 8.88 | 79.92 | 6.88
06.14.10 | 89398 | TE, PVC, SOLDÁVEL, DN 32MM, INSTALADO EM RAMAL OU SUB-RAMAL DE ÁGUA - FORNECIMENTO E INSTALAÇÃO. AF_12/2014 | SER.CG | UN | 5 | 15.29 | 76.45 | 11.85
06.14.11 | 89623 | TE, PVC, SOLDÁVEL, DN 40MM, INSTALADO EM PRUMADA DE ÁGUA - FORNECIMENTO E INSTALAÇÃO. AF_12/2014 | SER.CG | UN | 1 | 13.6 | 13.6 | 10.54
06.14.12 | 89625 | TE, PVC, SOLDÁVEL, DN 50MM, INSTALADO EM PRUMADA DE ÁGUA - FORNECIMENTO E INSTALAÇÃO. AF_12/2014 | SER.CG | UN | 1 | 16.51 | 16.51 | 12.79
06.14.13 | 89628 | TE, PVC, SOLDÁVEL, DN 60MM, INSTALADO EM PRUMADA DE ÁGUA - FORNECIMENTO E INSTALAÇÃO. AF_12/2014 | SER.CG | UN | 1 | 32.34 | 32.34 | 25.06
06.14.14 | 89442 | TÊ DE REDUÇÃO, PVC, SOLDÁVEL, DN 25MM X 20MM, INSTALADO EM RAMAL DE DISTRIBUIÇÃO DE ÁGUA - FORNECIMENTO E INSTALAÇÃO. AF_12/2014 | SER.CG | UN | 10 | 8.91 | 89.1 | 6.9
06.14.15 | 89373 | LUVA DE REDUÇÃO, PVC, SOLDÁVEL, DN 25MM X 20MM, INSTALADO EM RAMAL OU SUB-RAMAL DE ÁGUA - FORNECIMENTO E INSTALAÇÃO. AF_12/2014 | SER.CG | UN | 10 | 5.42 | 54.2 | 4.2
06.14.16 | 89386 | LUVA, PVC, SOLDÁVEL, DN 32MM, INSTALADO EM RAMAL OU SUB-RAMAL DE ÁGUA - FORNECIMENTO E INSTALAÇÃO. AF_12/2014 | SER.CG | UN | 2 | 7.81 | 15.62 | 6.05
06.14.17 | 89530 | LUVA DE CORRER, PVC, SOLDÁVEL, DN 25MM, INSTALADO EM PRUMADA DE ÁGUA - FORNECIMENTO E INSTALAÇÃO. AF_12/2014 | SER.CG | UN | 6 | 9.47 | 56.82 | 7.34
06.14.18 | 89544 | LUVA SIMPLES, PVC, SERIE R, ÁGUA PLUVIAL, DN 40 MM, JUNTA SOLDÁVEL, FORNECIDO E INSTALADO EM RAMAL DE ENCAMINHAMENTO. AF_12/2014 | SER.CG | UN | 1 | 6.07 | 6.07 | 4.7
06.14.19 | 89987 | REGISTRO DE GAVETA BRUTO, LATÃO, ROSCÁVEL, 3/4", COM ACABAMENTO E CANOPLA CROMADOS. FORNECIDO E INSTALADO EM RAMAL DE ÁGUA. AF_12/2014 | SER.CG | UN | 5 | 74.67 | 373.35 | 57.85
06.14.20 | 94495 | REGISTRO DE GAVETA BRUTO, LATÃO, ROSCÁVEL, 1?, INSTALADO EM RESERVAÇÃO DE ÁGUA DE EDIFICAÇÃO QUE POSSUA RESERVATÓRIO DE FIBRA/FIBROCIMENTO ? FORNECIMENTO E INSTALAÇÃO. AF_06/2016 | SER.CG | UN | 4 | 75.25 | 301 | 58.3
06.14.21 | 94498 | REGISTRO DE GAVETA BRUTO, LATÃO, ROSCÁVEL, 2?, INSTALADO EM RESERVAÇÃO DE ÁGUA DE EDIFICAÇÃO QUE POSSUA RESERVATÓRIO DE FIBRA/FIBROCIMENTO ? FORNECIMENTO E INSTALAÇÃO. AF_06/2016 | SER.CG | UN | 1 | 133.92 | 133.92 | 103.76
SUBTOTAL (Divisão): | [6 empty] | 2880.49
06.15 |  | INSTALAÇÕES SANITÁRIA
06.15.01 | 89711 | TUBO PVC, SERIE NORMAL, ESGOTO PREDIAL, DN 40 MM, FORNECIDO E INSTALADO EM RAMAL DE DESCARGA OU RAMAL DE ESGOTO SANITÁRIO. AF_12/2014 | SER.CG | M | 5.2 | 16.82 | 87.46 | 13.03
06.15.02 | 89712 | TUBO PVC, SERIE NORMAL, ESGOTO PREDIAL, DN 50 MM, FORNECIDO E INSTALADO EM RAMAL DE DESCARGA OU RAMAL DE ESGOTO SANITÁRIO. AF_12/2014 | SER.CG | M | 31.52 | 24.2 | 762.78 | 18.75
06.15.03 | 89799 | TUBO PVC, SERIE NORMAL, ESGOTO PREDIAL, DN 75 MM, FORNECIDO E INSTALADO EM PRUMADA DE ESGOTO SANITÁRIO OU VENTILAÇÃO. AF_12/2014 | SER.CG | M | 16.37 | 13.99 | 229.02 | 10.84
06.15.04 | 89714 | TUBO PVC, SERIE NORMAL, ESGOTO PREDIAL, DN 100 MM, FORNECIDO E INSTALADO EM RAMAL DE DESCARGA OU RAMAL DE ESGOTO SANITÁRIO. AF_12/2014 | SER.CG | M | 25.31 | 47.69 | 1207.03 | 36.95
06.15.05 | 89849 | TUBO PVC, SERIE NORMAL, ESGOTO PREDIAL, DN 150 MM, FORNECIDO E INSTALADO EM SUBCOLETOR AÉREO DE ESGOTO SANITÁRIO. AF_12/2014 | SER.CG | M | 16.5 | 42.05 | 693.83 | 32.58
06.15.06 | 89726 | JOELHO 45 GRAUS, PVC, SERIE NORMAL, ESGOTO PREDIAL, DN 40 MM, JUNTA SOLDÁVEL, FORNECIDO E INSTALADO EM RAMAL DE DESCARGA OU RAMAL DE ESGOTO SANITÁRIO. AF_12/2014 | SER.CG | UN | 11 | 6.44 | 70.84 | 4.99
06.15.07 | 89732 | JOELHO 45 GRAUS, PVC, SERIE NORMAL, ESGOTO PREDIAL, DN 50 MM, JUNTA ELÁSTICA, FORNECIDO E INSTALADO EM RAMAL DE DESCARGA OU RAMAL DE ESGOTO SANITÁRIO. AF_12/2014 | SER.CG | UN | 37 | 9.37 | 346.69 | 7.26
06.15.08 | 89739 | JOELHO 45 GRAUS, PVC, SERIE NORMAL, ESGOTO PREDIAL, DN 75 MM, JUNTA ELÁSTICA, FORNECIDO E INSTALADO EM RAMAL DE DESCARGA OU RAMAL DE ESGOTO SANITÁRIO. AF_12/2014 | SER.CG | UN | 4 | 15.31 | 61.24 | 11.86
06.15.09 | 89746 | JOELHO 45 GRAUS, PVC, SERIE NORMAL, ESGOTO PREDIAL, DN 100 MM, JUNTA ELÁSTICA, FORNECIDO E INSTALADO EM RAMAL DE DESCARGA OU RAMAL DE ESGOTO SANITÁRIO. AF_12/2014 | SER.CG | UN | 8 | 19.3 | 154.4 | 14.95
06.15.10 | 89796 | TE, PVC, SERIE NORMAL, ESGOTO PREDIAL, DN 100 X 100 MM, JUNTA ELÁSTICA, FORNECIDO E INSTALADO EM RAMAL DE DESCARGA OU RAMAL DE ESGOTO SANITÁRIO. AF_12/2014 | SER.CG | UN | 1 | 30.69 | 30.69 | 23.78
06.15.11 | 89784 | TE, PVC, SERIE NORMAL, ESGOTO PREDIAL, DN 50 X 50 MM, JUNTA ELÁSTICA, FORNECIDO E INSTALADO EM RAMAL DE DESCARGA OU RAMAL DE ESGOTO SANITÁRIO. AF_12/2014 | SER.CG | UN | 25 | 15.2 | 380 | 11.78
06.15.12 | 89786 | TE, PVC, SERIE NORMAL, ESGOTO PREDIAL, DN 75 X 75 MM, JUNTA ELÁSTICA, FORNECIDO E INSTALADO EM RAMAL DE DESCARGA OU RAMAL DE ESGOTO SANITÁRIO. AF_12/2014 | SER.CG | UN | 1 | 24.41 | 24.41 | 18.91
06.15.13 | 10911 | JUNCAO INVERTIDA, PVC SOLDAVEL, 75 X 75 MM, SERIE NORMAL PARA ESGOTO PREDIAL | MAT. | UN | 1 | 12.58 | 12.58 | 9.75
06.15.14 | 3670 | JUNCAO SIMPLES, PVC, 45 GRAUS, DN 100 X 100 MM, SERIE NORMAL PARA ESGOTO PREDIAL | MAT. | UN | 3 | 12.56 | 37.68 | 9.73
06.15.15 | 3659 | JUNCAO SIMPLES, PVC, DN 100 X 50 MM, SERIE NORMAL PARA ESGOTO PREDIAL | MAT. | UN | 6 | 9.44 | 56.64 | 7.31
06.15.16 | 3658 | JUNCAO SIMPLES, PVC, DN 75 X 75 MM, SERIE NORMAL PARA ESGOTO PREDIAL | MAT. | UN | 1 | 9.63 | 9.63 | 7.46
06.15.17 | 89482 | CAIXA SIFONADA, PVC, DN 100 X 100 X 50 MM, FORNECIDA E INSTALADA EM RAMAIS DE ENCAMINHAMENTO DE ÁGUA PLUVIAL. AF_12/2014 | SER.CG | UN | 4 | 20.23 | 80.92 | 15.67
06.15.18 | 89491 | CAIXA SIFONADA, PVC, DN 150 X 185 X 75 MM, FORNECIDA E INSTALADA EM RAMAIS DE ENCAMINHAMENTO DE ÁGUA PLUVIAL. AF_12/2014 | SER.CG | UN | 3 | 47.33 | 141.99 | 36.67
06.15.19 | 98102 | CAIXA DE GORDURA SIMPLES, CIRCULAR, EM CONCRETO PRÉ-MOLDADO, DIÂMETRO INTERNO = 0,4 M, ALTURA INTERNA = 0,4 M. AF_05/2018 | SER.CG | UN | 1 | 141.2 | 141.2 | 109.4
06.15.20 | 74166/002 | CAIXA DE INSPECAO EM ANEL DE CONCRETO PRE MOLDADO, COM 950MM DE ALTURA TOTAL. ANEIS COM ESP=50MM, DIAM.=600MM. EXCLUSIVE TAMPAO E ESCAVACAO - FORNECIMENTO E INSTALACAO | SER.CG | UN | 3 | 526.12 | 1578.36 | 407.62
SUBTOTAL (Divisão): | [6 empty] | 6107.39
06.16 |  | INSTALAÇÕES ELÉTRICAS - ILUMINAÇÃO E FORÇA.
06.16.01 | 91924 | CABO DE COBRE FLEXÍVEL ISOLADO, 1,5 MM², ANTI-CHAMA 450/750 V, PARA CIRCUITOS TERMINAIS - FORNECIMENTO E INSTALAÇÃO. AF_12/2015 | SER.CG | M | 819.9 | 2.19 | 1795.58 | 1.7
06.16.02 | 91926 | CABO DE COBRE FLEXÍVEL ISOLADO, 2,5 MM², ANTI-CHAMA 450/750 V, PARA CIRCUITOS TERMINAIS - FORNECIMENTO E INSTALAÇÃO. AF_12/2015 | SER.CG | M | 504.8 | 3.18 | 1605.26 | 2.46
06.16.03 | 91928 | CABO DE COBRE FLEXÍVEL ISOLADO, 4 MM², ANTI-CHAMA 450/750 V, PARA CIRCUITOS TERMINAIS - FORNECIMENTO E INSTALAÇÃO. AF_12/2015 | SER.CG | M | 348.9 | 5.02 | 1751.48 | 3.89
06.16.04 | 91935 | CABO DE COBRE FLEXÍVEL ISOLADO, 16 MM², ANTI-CHAMA 0,6/1,0 KV, PARA CIRCUITOS TERMINAIS - FORNECIMENTO E INSTALAÇÃO. AF_12/2015 | SER.CG | M | 23.8 | 17.88 | 425.54 | 13.85
06.16.05 | 92984 | CABO DE COBRE FLEXÍVEL ISOLADO, 25 MM², ANTI-CHAMA 0,6/1,0 KV, PARA DISTRIBUIÇÃO - FORNECIMENTO E INSTALAÇÃO. AF_12/2015 | SER.CG | M | 95.2 | 19.08 | 1816.42 | 14.78
06.16.06 | 91863 | ELETRODUTO RÍGIDO ROSCÁVEL, PVC, DN 25 MM (3/4"), PARA CIRCUITOS TERMINAIS, INSTALADO EM FORRO - FORNECIMENTO E INSTALAÇÃO. AF_12/2015 | SER.CG | M | 403.3 | 9.82 | 3960.41 | 7.61
06.16.07 | 91864 | ELETRODUTO RÍGIDO ROSCÁVEL, PVC, DN 32 MM (1"), PARA CIRCUITOS TERMINAIS, INSTALADO EM FORRO - FORNECIMENTO E INSTALAÇÃO. AF_12/2015 | SER.CG | M | 12.5 | 12.56 | 157 | 9.73
06.16.08 | 93008 | ELETRODUTO RÍGIDO ROSCÁVEL, PVC, DN 50 MM (1 1/2"), PARA CIRCUITOS TERMINAIS, INSTALADO EM FORRO - FORNECIMENTO E INSTALAÇÃO. AF_12/2015 | SER.CG | M | 23.8 | 12.34 | 293.69 | 9.56
06.16.09 | 90447 | RASGO EM ALVENARIA PARA ELETRODUTOS COM DIAMETROS MENORES OU IGUAIS A 40 MM. AF_05/2015 | SER.CG | M | 439.6 | 6.62 | 2910.15 | 5.13
06.16.10 | 74130/001 | DISJUNTOR TERMOMAGNETICO MONOPOLAR PADRAO NEMA (AMERICANO) 10 A 30A 240V, FORNECIMENTO E INSTALACAO | SER.CG | UN | 13 | 14.07 | 182.91 | 10.9
06.16.11 | 74130/003 | DISJUNTOR TERMOMAGNETICO BIPOLAR PADRAO NEMA (AMERICANO) 10 A 50A 240V, FORNECIMENTO E INSTALACAO | SER.CG | UN | 5 | 61.41 | 307.05 | 47.58
06.16.12 | COMPOSIÇÃO | DISPOSITIVO DE PROTEÇÃO CONTRA SURTO CLASSE II 1 POLO TENSAO MAXIMA DE 175 V, FORNECIMENTO E INSTALACAO | SER.CG | UN | 4 | 63.84 | 255.36 | 49.46
06.16.13 | 74130/005 | DISJUNTOR TERMOMAGNETICO TRIPOLAR PADRAO NEMA (AMERICANO) 80 A 100A 240V, FORNECIMENTO E INSTALACAO | SER.CG | UN | 1 | 120.05 | 120.05 | 93.01
06.16.14 | 74131/007 | QUADRO DE DISTRIBUICAO DE ENERGIA DE EMBUTIR, EM CHAPA METALICA, PARA 40 DISJUNTORES TERMOMAGNETICOS MONOPOLARES, COM BARRAMENTO TRIFASICO E NEUTRO, FORNECIMENTO E INSTALACAO | SER.CG | UN | 1 | 722.17 | 722.17 | 559.52
06.16.15 | 91937 | CAIXA OCTOGONAL 3" X 3", PVC, INSTALADA EM LAJE - FORNECIMENTO E INSTALAÇÃO. AF_12/2015 | SER.CG | UN | 60 | 10.05 | 603 | 7.79
06.16.16 | 91941 | CAIXA RETANGULAR 4" X 2" BAIXA (0,30 M DO PISO), PVC, INSTALADA EM PAREDE - FORNECIMENTO E INSTALAÇÃO. AF_12/2015 | SER.CG | UN | 70 | 9.31 | 651.7 | 7.21
06.16.17 | 91167 | FIXAÇÃO DE TUBOS HORIZONTAIS DE PPR DIÂMETROS MENORES OU IGUAIS A 40 MM COM ABRAÇADEIRA METÁLICA RÍGIDA TIPO D 1/2", FIXADA EM PERFILADO EM LAJE. AF_05/2015 | SER.CG | M | 35 | 11.9 | 416.5 | 9.22
06.16.18 | 93013 | LUVA PARA ELETRODUTO, PVC, ROSCÁVEL, DN 40 MM (1 1/2"), PARA CIRCUITOS TERMINAIS, INSTALADA EM FORRO - FORNECIMENTO E INSTALAÇÃO. AF_12/2015 | SER.CG | UN | 7 | 13.46 | 94.22 | 10.43
06.16.19 | 91992 | TOMADA ALTA DE EMBUTIR (1 MÓDULO), 2P+T 10 A, INCLUINDO SUPORTE E PLACA - FORNECIMENTO E INSTALAÇÃO. AF_12/2015 | SER.CG | UN | 56 | 37.69 | 2110.64 | 29.2
06.16.20 | 92023 | INTERRUPTOR SIMPLES (1 MÓDULO) COM 1 TOMADA DE EMBUTIR 2P+T 10 A, INCLUINDO SUPORTE E PLACA - FORNECIMENTO E INSTALAÇÃO. AF_12/2015 | SER.CG | UN | 3 | 42.31 | 126.93 | 32.78
06.16.21 | 91959 | INTERRUPTOR SIMPLES (2 MÓDULOS), 10A/250V, INCLUINDO SUPORTE E PLACA - FORNECIMENTO E INSTALAÇÃO. AF_12/2015 | SER.CG | UN | 3 | 37.53 | 112.59 | 29.08
06.16.22 | 91967 | INTERRUPTOR SIMPLES (3 MÓDULOS), 10A/250V, INCLUINDO SUPORTE E PLACA - FORNECIMENTO E INSTALAÇÃO. AF_12/2015 | SER.CG | UN | 4 | 51.29 | 205.16 | 39.74
06.16.23 | COMPOSIÇÃO | LUMINARIA DE SOBREPOR EM CHAPA DE ACO COM ALETAS PLASTICAS, PARA 2 LAMPADAS,BASE E27, POTENCIA MAXIMA 40/60 W, COM 2 LÂMPADAS LED 10W - FORNECIMENTO E INSTALAÇÃO. AF_11/2017 | SER.CG | UN | 60 | 142.2 | 8532 | 110.17
06.16.24 | 97608 | LUMINÁRIA ARANDELA TIPO TARTARUGA, COM GRADE, PARA 1 LÂMPADA DE 15 W - FORNECIMENTO E INSTALAÇÃO. AF_11/2017 | SER.CG | UN | 15 | 86.04 | 1290.6 | 66.66
06.16.25 | 83399 | RELE FOTOELETRICO P/ COMANDO DE ILUMINACAO EXTERNA 220V/1000W - FORNECIMENTO E INSTALACAO | SER.CG | UN | 15 | 33.67 | 505.05 | 26.09
06.16.26 | 97902 | CAIXA DE PASSAGEM EM ALVENARIA TIJOLOS CERÂMICOS MACIÇOS, DIMENSÕES INTERNAS: 0,6X0,6X0,6 M | SER.CG | UN | 1 | 531.86 | 531.86 | 412.07
SUBTOTAL (Divisão): | [6 empty] | 31483.32
06.17 |  | REDE LÓGICA
06.17.01 | COMPOSIÇÃO | PONTO CAIXA SECA PARA REDE LÓGICA COM ELETRODUTO PVC E TOMADA RJ45 FORNECIMENTO E EXECUÇÃO. | SER.CG | UN | 5 | 101.33 | 506.65 | 78.51
06.17.02 | 91864 | ELETRODUTO RÍGIDO ROSCÁVEL, PVC, DN 32 MM (1"), PARA CIRCUITOS TERMINAIS, INSTALADO EM FORRO - FORNECIMENTO E INSTALAÇÃO. AF_12/2015 | SER.CG | M | 25 | 12.56 | 314 | 9.73
06.17.03 | 91876 | LUVA PARA ELETRODUTO, PVC, ROSCÁVEL, DN 32 MM (1"), PARA CIRCUITOS TERMINAIS, INSTALADA EM FORRO - FORNECIMENTO E INSTALAÇÃO. AF_12/2015 | SER.CG | UN | 4 | 7.94 | 31.76 | 6.15
06.17.04 | 97901 | CAIXA DE PASSAGEM EM ALVENARIA TIJOLOS CERÂMICOS MACIÇOS, DIMENSÕES INTERNAS: 0,4X0,4X0,4 M | SER.CG | UN | 1 | 270.21 | 270.21 | 209.35
06.17.05 | 83371 | QUADRO DE DISTRIBUICAO PARA TELEFONE N.2, 20X20X12CM EM CHAPA METALICA, DE EMBUTIR, SEM ACESSORIOS, PADRAO TELEBRAS, FORNECIMENTO E INSTALACAO | SER.CG | UN | 1 | 117.29 | 117.29 | 90.87
SUBTOTAL (Divisão): | [6 empty] | 1239.91
06.18 |  | PREVENÇÃO E COMBATE A INCÊNDIO E PÂNICO
06.18.01 | 83635 | EXTINTOR INCENDIO TP PO QUIMICO 6KG - FORNECIMENTO E INSTALACAO | SER.CG | UN | 3 | 305.3 | 915.9 | 236.54 | 137.73 | 98.81
06.18.02 | 37560 | PLACA DE SINALIZACAO DE SEGURANCA CONTRA INCENDIO - ALERTA, TRIANGULAR, BASE DE *30* CM, EM PVC *2* MM ANTI-CHAMAS (SIMBOLOS, CORES E PICTOGRAMAS CONFORME NBR 13434) | MAT. | UN | 2 | 49.27 | 98.54 | 38.17 | 39.56 | -1.39
06.18.03 | 37557 | PLACA DE SINALIZACAO DE SEGURANCA CONTRA INCENDIO, FOTOLUMINESCENTE, QUADRADA, *14 X 14* CM, EM PVC *2* MM ANTI-CHAMAS (SIMBOLOS, CORES E PICTOGRAMAS CONFORME NBR 13434) | MAT. | UN | 2 | 14.96 | 29.92 | 11.59 | 12.01 | -0.42
06.18.04 | 37556 | PLACA DE SINALIZACAO DE SEGURANCA CONTRA INCENDIO, FOTOLUMINESCENTE, QUADRADA, *20 X 20* CM, EM PVC *2* MM ANTI-CHAMAS (SIMBOLOS, CORES E PICTOGRAMAS CONFORME NBR 13434) | MAT. | UN | 4 | 28.94 | 115.76 | 22.42 | 23.24 | -0.82
06.18.05 | 37559 | PLACA DE SINALIZACAO DE SEGURANCA CONTRA INCENDIO, FOTOLUMINESCENTE, RETANGULAR, *12 X 40* CM, EM PVC *2* MM ANTI-CHAMAS (SIMBOLOS, CORES E PICTOGRAMAS CONFORME NBR 13434) | MAT. | UN | 3 | 35.51 | 106.53 | 27.51 | 28.51 | -1
SUBTOTAL (Divisão): | [6 empty] | 1266.65
06.19 |  | CLIMATIZAÇÃO
06.19.01 | COMPOSIÇÃO | DRENAGEM DE AR-CONDICIONADOS COM TUBO 25MM , INCLUSO ENVELPAMENTO TUBO E CONEXÕES FONECIMENTO E INSTALAÇÃO. | SER.CG | UN | 5 | 41.79 | 208.95 | 32.38
SUBTOTAL (Divisão): | [6 empty] | 208.95
06.20 |  | INSTALAÇÃO DE GLP
06.20.01 |  | ABRIGO GLP
06.20.01.01 | 94971 | CONCRETO FCK = 25MPA, TRAÇO 1:2,3:2,7 (CIMENTO/ AREIA MÉDIA/ BRITA 1)- PREPARO MECÂNICO COM BETONEIRA 600 L. AF_07/2016 | SER.CG | M3 | 0.06 | 486.54 | 29.19 | 376.96
06.20.01.02 | 92873 | LANÇAMENTO COM USO DE BALDES, ADENSAMENTO E ACABAMENTO DE CONCRETO EM ESTRUTURAS. AF_12/2015 | SER.CG | M3 | 0.06 | 191.13 | 11.47 | 148.08
06.20.01.03 | 73990/001 | ARMACAO ACO CA-50 P/1,0M3 DE CONCRETO | SER.CG | UN | 0.06 | 813.39 | 48.8 | 630.19
06.20.01.04 | 87497 | ALVENARIA DE VEDAÇÃO DE BLOCOS CERÂMICOS FURADOS NA HORIZONTAL DE 11,5X19X19CM (ESPESSURA 11,5CM) DE PAREDES COM ÁREA LÍQUIDA MENOR QUE 6M² SEM VÃOS E ARGAMASSA DE ASSENTAMENTO COM PREPARO EM BETONEIRA. AF_06/2014 | SER.CG | M2 | 1.91 | 73.35 | 140.1 | 56.83
06.20.01.05 | 87905 | CHAPISCO APLICADO EM ALVENARIAS E ESTRUTURAS DE CONCRETO INTERNAS, COM ROLO PARA TEXTURA ACRÍLICA. ARGAMASSA TRAÇO 1:4 E EMULSÃO POLIMÉRICA (ADESIVO) COM PREPARO MANUAL. AF_06/2014 | SER.CG | M2 | 3.82 | 8.43 | 32.2 | 6.53
06.20.01.06 | COMPOSIÇÃO | REBOCO COM ARGAMASSA PRE-FABRICADA, ESPESSURA 0,5CM, PREPARO MECANICO DA ARGAMASSA | SER.CG | M2 | 3.82 | 28.31 | 108.14 | 21.93
06.20.01.07 | 88415 | APLICAÇÃO MANUAL DE FUNDO SELADOR ACRÍLICO EM PAREDE | SER.CG | M2 | 3.82 | 2.5 | 9.55 | 1.94
06.20.01.08 | 88489 | APLICAÇÃO MANUAL DE PINTURA COM TINTA LÁTEX ACRÍLICA EM PAREDES, DUAS DEMÃOS. AF_06/2014 | SER.CG | M2 | 3.82 | 13.68 | 52.26 | 10.6
06.20.01.09 | 73933/004 | PORTA DE FERRO DE ABRIR TIPO BARRA CHATA, COM REQUADRO E GUARNICAO COMPLETA | SER.CG | M2 | 0.55 | 590.28 | 324.65 | 457.33
SUBTOTAL (Divisão): | [6 empty] | 756.36
06.20.02 |  | INSTALAÇÃO DA REDE
06.20.02.01 | 92689 | TUBO DE AÇO PRETO SEM COSTURA, CLASSE MÉDIA, CONEXÃO SOLDADA, DN 15 (1/2"), INSTALADO EM RAMAIS E SUB-RAMAIS DE GÁS - FORNECIMENTO E INSTALAÇÃO. AF_12/2015 | SER.CG | M | 3 | 33.79 | 101.37 | 26.18
06.20.02.02 | 92699 | JOELHO 90 GRAUS, EM FERRO GALVANIZADO, CONEXÃO ROSQUEADA, DN 15 (1/2"), INSTALADO EM RAMAIS E SUB-RAMAIS DE GÁS - FORNECIMENTO E INSTALAÇÃO. AF_12/2015 | SER.CG | UN | 4 | 15.79 | 63.16 | 12.23
06.20.02.03 | 92693 | LUVA, EM FERRO GALVANIZADO, CONEXÃO ROSQUEADA, DN 15 (1/2"), INSTALADO EM RAMAIS E SUB-RAMAIS DE GÁS - FORNECIMENTO E INSTALAÇÃO. AF_12/2015 | SER.CG | UN | 4 | 11.4 | 45.6 | 8.83
06.20.02.04 | 92692 | NIPLE, EM FERRO GALVANIZADO, CONEXÃO ROSQUEADA, DN 15 (1/2"), INSTALADO EM RAMAIS E SUB-RAMAIS DE GÁS - FORNECIMENTO E INSTALAÇÃO. AF_12/2015 | SER.CG | UN | 2 | 11.15 | 22.3 | 8.64
06.20.02.05 | 89349 | REGISTRO DE PRESSÃO BRUTO, LATÃO, ROSCÁVEL, 1/2", FORNECIDO E INSTALADO . AF_12/2014 | SER.CG | UN | 2 | 26.28 | 52.56 | 20.36
SUBTOTAL (Divisão): | [6 empty] | 284.99
7 |  | LIGAÇÃO DE AGUA GERAL |  |  |  |  | 3474.49
07.01 | 93358 | ESCAVAÇÃO MANUAL DE VALA COM PROFUNDIDADE MENOR OU IGUAL A 1,30 M. AF_03/2016 | SER.CG | M3 | 28.42 | 68.72 | 1953.02 | 53.24
07.02 | 89449 | TUBO, PVC, SOLDÁVEL, DN 50MM, INSTALADO EM PRUMADA DE ÁGUA - FORNECIMENTO E INSTALAÇÃO. AF_12/2014 | SER.CG | M | 103.36 | 11.24 | 1161.77 | 8.71
07.03 | 89625 | TE, PVC, SOLDÁVEL, DN 50MM, INSTALADO EM PRUMADA DE ÁGUA - FORNECIMENTO E INSTALAÇÃO. AF_12/2014 | SER.CG | UN | 2 | 16.51 | 33.02 | 12.79
07.04 | 89575 | LUVA, PVC, SOLDÁVEL, DN 50MM, INSTALADO EM PRUMADA DE ÁGUA - FORNECIMENTO E INSTALAÇÃO. AF_12/2014 | SER.CG | UN | 17 | 8.54 | 145.18 | 6.62
07.05 | 89501 | JOELHO 90 GRAUS, PVC, SOLDÁVEL, DN 50MM, INSTALADO EM PRUMADA DE ÁGUA - FORNECIMENTO E INSTALAÇÃO. AF_12/2014 | SER.CG | UN | 1 | 10.84 | 10.84 | 8.4
07.06 | 97900 | CAIXA ENTERRADA HIDRÁULICA RETANGULAR EM ALVENARIA COM TIJOLOS CERÂMICOS MACIÇOS, DIMENSÕES INTERNAS: 0,3X0,3X0,3 M PARA REDE DE ESGOTO. AF_05/2018 | SER.CG | UN | 1 | 170.66 | 170.66 | 132.22
SUBTOTAL (Divisão): | [6 empty] | 3474.49
8 |  | SISTEMA DE TRATAMENTO DE ESGOTO |  |  |  |  | 19594.55
08.01 |  | UNIDADE DE TRATAMENTO FOSSA 330 X 180 X 150 CM
08.01.01 | 99059 | LOCACAO CONVENCIONAL DE OBRA, UTILIZANDO GABARITO DE TÁBUAS CORRIDAS PONTALETADAS A CADA 2,00M - 2 UTILIZAÇÕES. AF_10/2018 | SER.CG | M2 | 12.04 | 40.5 | 487.62 | 31.38
08.01.02 | 93358 | ESCAVAÇÃO MANUAL DE VALA COM PROFUNDIDADE MENOR OU IGUAL A 1,30 M. AF_03/2016 | SER.CG | M3 | 30.1 | 68.72 | 2068.47 | 53.24
08.01.03 | 96995 | REATERRO MANUAL APILOADO COM SOQUETE. AF_10/2017 | SER.CG | M3 | 15.25 | 41.66 | 635.32 | 32.28
08.01.04 | 94971 | CONCRETO FCK = 25MPA, TRAÇO 1:2,3:2,7 (CIMENTO/ AREIA MÉDIA/ BRITA 1) - PREPARO MECÂNICO COM BETONEIRA 600 L. AF_07/2016 | SER.CG | M3 | 4.36 | 486.54 | 2121.31 | 376.96
08.01.05 | 92873 | LANÇAMENTO COM USO DE BALDES, ADENSAMENTO E ACABAMENTO DE CONCRETO EM ESTRUTURAS. AF_12/2015 | SER.CG | M3 | 4.36 | 191.13 | 833.33 | 148.08
08.01.06 | 73990/001 | ARMACAO ACO CA-50 P/1,0M3 DE CONCRETO | SER.CG | UN | 4.36 | 813.39 | 3546.38 | 630.19
08.01.07 | 6087 | TAMPA EM CONCRETO ARMADO 60X60X5CM P/CX INSPECAO/FOSSA SEPTICA | SER.CG | UN | 2 | 29.32 | 58.64 | 22.72
08.01.09 | 74106/001 | IMPERMEABILIZACAO DE ESTRUTURAS ENTERRADAS, COM TINTA ASFALTICA, DUAS DEMAOS. | SER.CG | M2 | 26.64 | 10.87 | 289.58 | 8.42
SUBTOTAL (Divisão): | [6 empty] | 10040.65
08.02 |  | UNIDADE DE TRATAMENTO SUMIDOURO DN 230 X 230 CM 03 UNIDADES
08.02.01 | 99059 | LOCACAO CONVENCIONAL DE OBRA, UTILIZANDO GABARITO DE TÁBUAS CORRIDAS PONTALETADAS A CADA 2,00M - 2 UTILIZAÇÕES. AF_10/2018 | SER.CG | M2 | 12.46 | 40.5 | 504.63 | 31.38
08.02.02 | 93358 | ESCAVAÇÃO MANUAL DE VALA COM PROFUNDIDADE MENOR OU IGUAL A 1,30 M. AF_03/2016 | SER.CG | M3 | 28.65 | 68.72 | 1968.83 | 53.24
08.02.03 | 87497 | ALVENARIA DE VEDAÇÃO DE BLOCOS CERÂMICOS FURADOS NA HORIZONTAL DE 11,5X19X19CM (ESPESSURA 11,5CM) DE PAREDES COM ÁREA LÍQUIDA MENOR QUE 6M² SEM VÃOS E ARGAMASSA DE ASSENTAMENTO COM PREPARO EM BETONEIRA. AF_06/2014 | SER.CG | M2 | 49.83 | 73.35 | 3655.03 | 56.83
08.02.04 | 87905 | CHAPISCO APLICADO EM ALVENARIA (COM PRESENÇA DE VÃOS) E ESTRUTURAS DE CONCRETO DE FACHADA, COM COLHER DE PEDREIRO. ARGAMASSA TRAÇO 1:3 COM PREPARO EM BETONEIRA 400L. AF_06/2014 | SER.CG | M2 | 49.83 | 8.43 | 420.07 | 6.53
08.02.05 | 94971 | CONCRETO FCK = 25MPA, TRAÇO 1:2,3:2,7 (CIMENTO/ AREIA MÉDIA/ BRITA 1) - PREPARO MECÂNICO COM BETONEIRA 600 L. AF_07/2016 | SER.CG | M3 | 1.74 | 486.54 | 846.58 | 376.96
08.02.06 | 92873 | LANÇAMENTO COM USO DE BALDES, ADENSAMENTO E ACABAMENTO DE CONCRETO EM ESTRUTURAS. AF_12/2015 | SER.CG | M3 | 1.74 | 191.13 | 332.57 | 148.08
08.02.07 | 73990/001 | ARMACAO ACO CA-50 P/1,0M3 DE CONCRETO | SER.CG | UN | 1.74 | 813.39 | 1415.3 | 630.19
08.02.08 | 83682 | CAMADA VERTICAL DRENANTE C/ PEDRA BRITADA NUMS 1 E 2 | SER.CG | M3 | 2.83 | 114.11 | 322.93 | 88.41
08.02.09 | 6087 | TAMPA EM CONCRETO ARMADO 60X60X5CM P/CX INSPECAO/FOSSA SEPTICA | SER.CG | UN | 3 | 29.32 | 87.96 | 22.72
SUBTOTAL (Divisão): | [6 empty] | 9553.9
9 |  | LIGAÇÃO DE ILUMINAÇÃO E FORÇA GERAL |  |  |  |  | 80855.3
09.01 |  | SUBESTAÇÃO AÉREA TRIFASICA 150KVA
09.01.01 | COMPOSIÇÃO | POSTE DE CONCRETO DT 11/600KGF 11M | SER.CG | UN | 1 | 1659.81 | 1659.81 | 1285.98 | 53.06 | 0
09.01.02 | 00034519 | CRUZETA DE CONCRETO 250 DAN RETANGULAR | MAT | UN | 2 | 92.7 | 185.4 | 71.82 | 380.97 | 1
09.01.03 | 00011273 | ALCA PREFORMADA DE DISTRIBUICAO PARA CABO 1/0AWG | MAT | UN | 3 | 9.42 | 28.26 | 7.3 | 146.78 | 1
09.01.04 | 00005047 | CHAVE FUSIVEL ABERTURA SOB CARGA 100A C/ ELO FUSIVEL DE 8K | SER.CG | UN | 3 | 372.84 | 1118.52 | 288.87 | 654.63 | 1
09.01.05 | 73781/002 | ISOLADOR DE PINO POLIMÉRICO DE 15KV | SER.CG | UN | 3 | 34.02 | 102.06 | 26.36 | 57.03 | 1
09.01.06 | 00007581 | MANILHA SAPATILHA | MAT | UN | 3 | 3.38 | 10.14 | 2.62 | 6.52 | 1
09.01.07 | 00011837 | CONECTOR DERIVAÇÃO PARA LINHA VIVA - 6-250 | MAT | UN | 3 | 48.4 | 145.2 | 37.5
09.01.08 | 00011837 | CONECTOR DERIVAÇÃO CUNHA TIPO ESTRIBO NORMAL- 2- 4 | MAT | UN | 3 | 48.4 | 145.2 | 37.5
09.01.09 | 00011790 | PARAFUSO DE ROSCA DUPLA 400MM | MAT | UN | 3 | 21.09 | 63.27 | 16.34
09.01.10 | 00011790 | PARAFUSO DE ROSCA DUPLA 400MM | MAT | UN | 3 | 21.09 | 63.27 | 16.34
09.01.11 | 00004334 | PARAFUSO DE CABEÇA QUADRADA 250DAN | MAT | UN | 3 | 17.68 | 53.04 | 13.7
09.01.12 | 00004276 | PARA RAIO DE 15KV POLIMERICO | MAT | UN | 3 | 232.47 | 697.41 | 180.11
09.01.13 | 00000911 | CABO DE COBRE COBERTO COM XLPE - 16 MM²- 15 KV) | MAT | M | 10 | 42.33 | 423.3 | 32.8
09.01.14 | 73857/003 | TRANSFORMADOR TRIFASICO A ÓLEO MINERAL DE 150KVA 220-127V | SER.CG | UN | 1 | 13986.23 | 13986.23 | 10836.16
09.01.15 | 00007576 | SUPORTE DE TRANSFORMADOR EM POSTE DT | MAT | UN | 2 | 139.15 | 278.3 | 107.81
09.01.16 | 00000439 | PARAFUSO DE CABEÇA QUADRADA 300MM | MAT | UN | 5 | 11.99 | 59.95 | 9.29
09.01.17 | 93012 | ELETRODUTO DE PVC RIGIDO ROSCAVEL 100MM (4"), FORNECIMENTO E INSTALAÇÃO | SER.CG | M | 6 | 43.04 | 258.24 | 33.35
09.01.18 | 93017 | LUVA EM PVC DE 4" | SER.CG | UN | 2 | 40.61 | 81.22 | 31.46
09.01.19 | 93026 | CURVA EM PVC DE 90º PARA ELETRODUTO 4" | SER.CG | UN | 1 | 66.12 | 66.12 | 51.23
09.01.20 | 93026 | CURVA EM PVC DE 135º DE 4" | SER.CG | UN | 1 | 66.12 | 66.12 | 51.23
09.01.21 | 93011 | ELETRODUTO DE PVC RIGIDO ROSCAVEL 85MM (3"), FORNECIMENTO E INSTALAÇÃO | SER.CG | M | 36 | 29.04 | 1045.44 | 22.5
09.01.22 | 93016 | LUVA EM PVC P ELETRODUTO DE 3" | SER.CG | UN | 12 | 27.92 | 335.04 | 21.63
09.01.23 | 93024 | CURVA EM PVC DE 90º P/ ELETRODUTO 3" | SER.CG | UN | 4 | 42.33 | 169.32 | 32.8
09.01.24 | COTAÇÃO | FITA DE AÇO INOXIDÁVEL DE 32MM COM FECHO | MAT | UN | 3 | 19.68 | 59.04 | 15.25
09.01.25 | 92994 | CABO DE COBRE ISOLAMENTO TERMOPLASTICO ANTI-CHAMA 0,6/1KV 120MM2 PRETO, FORNECIMENTO E INSTALAÇÃO | SER.CG | M | 144 | 82.54 | 11885.76 | 63.95
09.01.26 | 92994 | CABO DE COBRE ISOLAMENTO TERMOPLASTICO ANTI-CHAMA 0,6/1KV 120MM2 AZUL, FORNECIMENTO E INSTALAÇÃO | SER.CG | M | 48 | 82.54 | 3961.92 | 63.95
09.01.27 | 00000868 | CABO DE COBRE NU 25MM2 | SER.CG | M | 10 | 14.51 | 145.1 | 11.24
09.01.28 | 00000867 | CABO DE COBRE NU 50MM2 | SER.CG | M | 20 | 27.92 | 558.4 | 21.63
09.01.29 | 96985 | HASTE DE ATERRAMENTO TIPO COPPERWELD DE AÇO-COBRE - 5/8" POR 2400MM | SER.CG | UN | 6 | 59.72 | 358.32 | 46.27
09.01.30 | 97903 + 98114 | CAIXA ME ALVENARIA COM TAMPA DE FERRO FUNDIDO C/ PORTINHOLA 80X80X80CM | SER.CG | UN | 1 | 1257.28 | 1257.28 | 974.11
09.01.31 | COMPOSIÇÃO | RETIRADA DE SUBESTAÇÃO EXISTENTE INCLUSIVE REMORÇÃO PARA LOCAL INDICADO PELA EQUIPE TECNICA IFRR. | SER.CG | UN | 1 | 1348.38 | 1348.38 | 1044.69
09.01.32 | 88264 | MAO DE OBRA PARA MONSTAGEM DAS MISCELÂNEA | SER.CG | UN | 1 | 684 | 663.53 | 514.09 | 2211.78 | 663.534
SUBTOTAL (Divisão): | [6 empty] | 41278.59
09.02 |  | INSTALAÇÃO ELETRICA REDE EXTERNA
09.01 | 93358 | ESCAVAÇÃO MANUAL DE VALA COM PROFUNDIDADE MENOR OU IGUAL A 1,30 M. AF_03/2016 | SER.CG | M3 | 78.88 | 68.72 | 5420.63 | 53.24 | 53.06 | 0
09.02 | 97902 | CAIXA DE PASSAGEM EM ALVENARIA TIJOLOS CERÂMICOS MACIÇOS, DIMENSÕES INTERNAS: 0,6X0,6X0,6 M | SER.CG | UN | 5 | 531.86 | 2659.3 | 412.07 | 409.81 | 0
09.03 | 98111 | CAIXA DE INSPEÇÃO PARA ATERRAMENTO, CIRCULAR, EM POLIETILENO, DIÂMETRO INTERNO = 0,3 M. AF_05/2018 | SER.CG | UN | 8 | 20.55 | 164.4 | 15.92 | 15.63 | 0
09.04 | 96985 | HASTE DE ATERRAMENTO 5/8 PARA SPDA - FORNECIMENTO E INSTALAÇÃO. AF_12/2017 | SER.CG | UN | 9 | 59.72 | 537.48 | 46.27 | 36.92 | 0
09.05 | 92988 | CABO DE COBRE FLEXÍVEL ISOLADO, 50 MM², ANTI-CHAMA 0,6/1,0 KV, PARA DISTRIBUIÇÃO - FORNECIMENTO E INSTALAÇÃO. AF_12/2015 | SER.CG | M | 21.53 | 35.58 | 766.04 | 27.57 | 23.66 | 0
09.06 | 72263 | TERMINAL OU CONECTOR DE PRESSAO - PARA CABO 50MM2 - FORNECIMENTO E INSTALACAO | SER.CG | UN | 9 | 24.01 | 216.09 | 18.6
09.07 | 92983 | CABO DE COBRE FLEXÍVEL ISOLADO, 25 MM², ANTI-CHAMA 450/750 V, PARA DISTRIBUIÇÃO - FORNECIMENTO E INSTALAÇÃO. AF_12/2015 | SER.CG | M | 886.56 | 18.61 | 16498.88 | 14.42 | 42.39 | 1
09.08 | 92981 | CABO DE COBRE FLEXÍVEL ISOLADO, 16 MM², ANTI-CHAMA 450/750 V, PARA DISTRIBUIÇÃO - FORNECIMENTO E INSTALAÇÃO. AF_12/2015 | SER.CG | M | 276.07 | 10.42 | 2876.65 | 8.07
09.09 | 92979 | CABO DE COBRE FLEXÍVEL ISOLADO, 10 MM², ANTI-CHAMA 450/750 V, PARA DISTRIBUIÇÃO - FORNECIMENTO E INSTALAÇÃO. AF_12/2015 | SER.CG | M | 450.55 | 6.79 | 3059.23 | 5.26
09.10 | 93009 | ELETRODUTO RÍGIDO ROSCÁVEL, PVC, DN 60 MM (2") - FORNECIMENTO E INSTALAÇÃO. AF_12/2015 | SER.CG | M | 139.02 | 17.58 | 2443.97 | 13.62 | 13.26 | 0
09.11 | 93014 | LUVA PARA ELETRODUTO, PVC, ROSCÁVEL, DN 60 MM (2") - FORNECIMENTO E INSTALAÇÃO. AF_12/2015 | SER.CG | UN | 23 | 16.28 | 374.44 | 12.61 | 11.82 | 0
09.12 | 93008 | ELETRODUTO RÍGIDO ROSCÁVEL, PVC, DN 50 MM (1 1/2") - FORNECIMENTO E INSTALAÇÃO. AF_12/2015 | SER.CG | M | 15.43 | 12.34 | 190.41 | 9.56
09.13 | 93013 | LUVA PARA ELETRODUTO, PVC, ROSCÁVEL, DN 50 MM (1 1/2") - FORNECIMENTO E INSTALAÇÃO. AF_12/2015 | SER.CG | UN | 3 | 13.46 | 40.38 | 10.43
09.14 | 91864 | ELETRODUTO RÍGIDO ROSCÁVEL, PVC, DN 32 MM (1"), PARA CIRCUITOS TERMINAIS, INSTALADO EM FORRO - FORNECIMENTO E INSTALAÇÃO. AF_12/2015 | SER.CG | M | 84.58 | 12.56 | 1062.32 | 9.73
09.15 | 91876 | LUVA PARA ELETRODUTO, PVC, ROSCÁVEL, DN 32 MM (1"), PARA CIRCUITOS TERMINAIS, INSTALADA EM FORRO - FORNECIMENTO E INSTALAÇÃO. AF_12/2015 | SER.CG | UN | 14 | 7.94 | 111.16 | 6.15
09.16 | 74131/007 | QUADRO DE DISTRIBUIÇÃO METALICO, EMBUTIR, PARA 40 DISJUNTORES DIN, COM BARRAMENTO DE FASES, NEUTRO E TERRA, CAPACIDADE 500A | SER.CG | UN | 1 | 722.17 | 722.17 | 559.52
09.17 | 74131/004 | QUADRO DE DISTRIBUICAO DE ENERGIA DE EMBUTIR, EM CHAPA METALICA, PARA 18 DISJUNTORES TERMOMAGNETICOS MONOPOLARES, COM BARRAMENTO TRIFASICO E NEUTRO, FORNECIMENTO E INSTALACAO | SER.CG | UN | 1 | 390.93 | 390.93 | 302.88
09.18 | 74130/005 | DISJUNTOR TERMOMAGNETICO TRIPOLAR PADRAO NEMA (AMERICANO) 50 A 100A 240V, FORNECIMENTO E INSTALACAO | SER.CG | UN | 1 | 120.05 | 120.05 | 93.01
09.19 | 74130/005 | DISJUNTOR TERMOMAGNETICO TRIPOLAR PADRAO NEMA (AMERICANO) 80 A 100A 240V, FORNECIMENTO E INSTALACAO | SER.CG | UN | 5 | 120.05 | 600.25 | 93.01
09.20 | 74130/008 | DISJUNTOR TERMOMAGNETICO TRIPOLAR EM CAIXA MOLDADA 300 A 400A 600V, FORNECIMENTO E INSTALACAO | SER.CG | UN | 1 | 1172.82 | 1172.82 | 908.67
09.21 | 94971 + 92873 +73990/001 | LAJE SOBRE MURETA (SUBESTAÇÃO) ESPESSURA 5CM, DIMENSÃO 2,00X0,50M | SER.CG | M3 | 0.1 | 1491.06 | 149.11 | 1155.23
SUBTOTAL (Divisão): | [6 empty] | 39576.71
10.0 |  | LIMPEZA FINAL DA OBRA |  |  |  |  | 5856.6
10.01 | 9537 | LIMPEZA FINAL DA OBRA | SER.CG | M2 | 2270 | 2.58 | 5856.6 | 2
SUBTOTAL (Divisão): | [6 empty] | 5856.6
TOTAL GERAL: | [6 empty] | 1788613.21
CUSTO POR METRO QUADRADO R$/M2: | [6 empty] | 3139.35 |  | 569.74 | 3139.35
Volare 20 - PINI

## BASE CURVA ABC (hidden)
[7 empty] | 1784050.49 | 1788613.21 | -4562.72
01.01 | COMPOSIÇÃO | ADMINISTRAÇÃO LOCAL DA OBRA | SER.CG | % | 100 | 1648.96 | 164896
02.01.01 | 73948/016 | LIMPEZA MANUAL DO TERRENO (C/ RASPAGEM SUPERFICIAL) | SER.CG | M2 | 4080 | 4.27 | 17421.6
02.01.02 | 72898 | CARGA E DESCARGA MECANIZADAS DE ENTULHO EM CAMINHAO BASCULANTE 6 M3 | SER.CG | M3 | 408 | 4.78 | 1950.24
02.01.03 | 97913 | TRANSPORTE COM CAMINHÃO BASCULANTE DE 6 M3, EM VIA URBANA EM REVESTIMENTO PRIMÁRIO MATERIAL IMPRESTAVEL BOTA-FORA DMT 6 KM (UNIDADE: M3XKM). AF_01/2018 | SER.CG | M3XKM | 510 | 2.04 | 1040.4
02.01.04 | 83344 | ESPALHAMENTO DE MATERIAL EM BOTA FORA, COM UTILIZACAO DE TRATOR DE ESTEIRAS DE 165 HP | SER.CG | M3 | 408 | 1.06 | 432.48
02.02.01 | 74209/001 | PLACA DE OBRA EM CHAPA DE ACO GALVANIZADO | SER.CG | M2 | 6 | 406.87 | 2441.22
02.02.02 | 93584 | EXECUÇÃO DE DEPÓSITO EM CANTEIRO DE OBRA EM CHAPA DE MADEIRA COMPENSADA, NÃO INCLUSO MOBILIÁRIO. AF_04/2016 | SER.CG | M2 | 12 | 590.81 | 7089.72
02.02.03 | 93207 | EXECUÇÃO DE ESCRITÓRIO EM CANTEIRO DE OBRA EM CHAPA DE MADEIRA COMPENSADA, NÃO INCLUSO MOBILIÁRIO E EQUIPAMENTOS. AF_02/2016 | SER.CG | M2 | 16 | 793.91 | 12702.56
02.02.04 | 93210 | EXECUÇÃO DE REFEITÓRIO EM CANTEIRO DE OBRA EM CHAPA DE MADEIRA COMPENSADA, NÃO INCLUSO MOBILIÁRIO E EQUIPAMENTOS. AF_02/2016 | SER.CG | M2 | 12 | 432.4 | 5188.8
02.02.05 | 93212 | EXECUÇÃO DE SANITÁRIO E VESTIÁRIO EM CANTEIRO DE OBRA EM CHAPA DE MADEIRA COMPENSADA, NÃO INCLUSO MOBILIÁRIO. AF_02/2016 | SER.CG | M2 | 12 | 735.62 | 8827.44
02.02.06 | 93207 | EXECUÇÃO DE ALOJAMENTO EM CANTEIRO DE OBRA EM CHAPA DE MADEIRA COMPENSADA, NÃO INCLUSO MOBILIÁRIO E EQUIPAMENTOS. AF_02/2016 | SER.CG | M2 | 12 | 793.91 | 9526.92
02.02.07 | 93582 | EXECUÇÃO DE CENTRAL DE ARMADURA EM CANTEIRO DE OBRA, NÃO INCLUSO MOBILIÁRIO E EQUIPAMENTOS. AF_04/2016 | SER.CG | M2 | 16 | 201.4 | 3222.4
02.02.08 | 93583 | EXECUÇÃO DE CENTRAL DE FÔRMAS, PRODUÇÃO DE ARGAMASSA OU CONCRETO EM CANTEIRO DE OBRA, NÃO INCLUSO MOBILIÁRIO E EQUIPAMENTOS. AF_04/2016 | SER.CG | M2 | 16 | 337.89 | 5406.24
02.02.09 | COMPOSIÇÃO | INSTALACAO E LIGACAO PROVISORIA DE ALIMENTACAO DE ENERGIA EL ETRICA,EM BAIXA TENSAO,PARA CANTEIRO DE OBRAS,M3-CHAVE 100A, CARGA 3KW,20CV,EXCLUSIVE O FORNECIMENTO DO MEDIDOR | SER.CG | UN | 1 | 1829.26 | 1829.26
02.02.10 | COMPOSIÇÃO | INSTALACAO E LIGACAO PROVISORIA PARA ABASTECIMENTO DE AGUA E ESGOTAMENTO SANITARIO EM CANTEIRO DE OBRAS,INCLUSIVE ESCAVA CAO,EXCLUSIVE REPOSICAO DA PAVIMENTACAO DO LOGRADOURO PUBLIC O | SER.CG | UN | 1 | 3531.65 | 3531.65
02.02.11 | 98458 | TAPUME COM COMPENSADO DE MADEIRA. AF_05/2018 | SER.CG | M2 | 563.2 | 84.73 | 47719.94
03.01 | 73903/001 | LIMPEZA SUPERFICIAL DA CAMADA VEGETAL EM JAZIDA | SER.CG | M2 | 1530 | 0.4 | 612
03.02 | 73903/002 | EXPURGO DE JAZIDA (MATERIAL VEGETAL, OU INSERVÍVEL, EXCETO LAMA) | SER.CG | M3 | 459 | 2.21 | 1014.39
03.03 | 6077 | INDENIZAÇÃO DE ARGILA OU BARRO PARA ATERRO/REATERRO (RETIRADO NA JAZIDA, SEM TRANSPORTE) | MAT. | M3 | 3060 | 11.24 | 34394.4
03.04 | 74151/001 | ESCAVACAO E CARGA MATERIAL 1A CATEGORIA, UTILIZANDO TRATOR DE ESTEIRAS DE 110 A 160HP COM LAMINA, PESO OPERACIONAL * 13T E PA CARREGADEIRA COM 170 HP. | SER.CG | M3 | 3519 | 3.76 | 13231.44
03.05 | 97913 | TRANSPORTE COM CAMINHÃO BASCULANTE DE 6 M3, EM VIA URBANA EM REVESTIMENTO PRIMÁRIO MATERIAL DE JAZIDA DMT 15 KM (UNIDADE: M3XKM). AF_01/2018 | SER.CG | M3XKM | 57375 | 2.04 | 117045
03.06 | 74005/002 | COMPACTACAO MECANICA C/ CONTROLE DO GC>=95% DO PN (AREAS) (C/MONIVELADORA 140 HP E ROLO COMPRESSOR VIBRATORIO 80 HP) | SER.CG | M3 | 3519 | 6.26 | 22028.94
04.01 | 94276 | ASSENTAMENTO DE GUIA (MEIO-FIO) EM TRECHO CURVO, CONFECCIONADA EM CONCRETO PRÉ-FABRICADO, DIMENSÕES 100X15X13X20 CM (COMPRIMENTO X BASE INFERIOR X BASE SUPERIOR X ALTURA), PARA URBANIZAÇÃO INTERNA DE EMPREENDIMENTOS. AF_06/2016_P | SER.CG | M | 26.7 | 44.31 | 1183.08
04.02 | 94275 | ASSENTAMENTO DE GUIA (MEIO-FIO) EM TRECHO RETO, CONFECCIONADA EM CONCRETO PRÉ-FABRICADO, DIMENSÕES 100X15X13X20 CM (COMPRIMENTO X BASE INFERIOR X BASE SUPERIOR X ALTURA), PARA URBANIZAÇÃO INTERNA DE EMPREENDIMENTOS. AF_06/2016_P | SER.CG | M | 295.16 | 40.58 | 11977.59
04.03 | 79482 | ATERRO COM AREIA COM ADENSAMENTO HIDRAULICO | SER.CG | M3 | 90.59 | 54.16 | 4906.35
04.04 | 92396 | EXECUÇÃO DE PASSEIO EM PISO INTERTRAVADO, COM BLOCO RETANGULAR COR NATURAL DE 20 X 10 CM, ESPESSURA 6 CM. AF_12/2015 | SER.CG | M2 | 385.53 | 66.82 | 25761.11
05.01 | COMPOSIÇÃO | MOBILIZAÇÃO DE MATERIAIS E EQUIPAMENTOS BOA VISTA X AMAJARI 155 KM | SER.CG | % | 100 | 203.57 | 20357
06.01.01 | 73992/001 | LOCACAO CONVENCIONAL DE OBRA, ATRAVÉS DE GABARITO DE TABUAS CORRIDAS PONTALETADAS A CADA 1,50M, SEM REAPROVEITAMENTO | SER.CG | M2 | 569.74 | 10.85 | 6181.68
06.02.01 | 93358 | ESCAVAÇÃO MANUAL DE VALA COM PROFUNDIDADE MENOR OU IGUAL A 1,30 M. AF_03/2016 | SER.CG | M3 | 210.86 | 67.59 | 14252.03
06.02.02 | 94098 | PREPARO DE FUNDO DE VALA COM LARGURA MENOR QUE 1,5 M, EM LOCAL COM NÍVEL ALTO DE INTERFERÊNCIA. AF_06/2016 | SER.CG | M2 | 95.84 | 6.16 | 590.37
06.02.03 | 96995 | REATERRO MANUAL APILOADO COM SOQUETE. AF_10/2017 | SER.CG | M3 | 173.28 | 40.98 | 7101.01
06.02.04 | 79482 | ATERRO COM AREIA COM ADENSAMENTO HIDRAULICO | SER.CG | M3 | 272.82 | 54.16 | 14775.93
06.03.01 | 83534 | LASTRO DE CONCRETO, PREPARO MECÂNICO, INCLUSOS ADITIVO IMPERMEABILIZANTE, LANÇAMENTO E ADENSAMENTO | SER.CG | M3 | 4.8 | 667.45 | 3203.76
06.03.02 | 96541 | FABRICAÇÃO, MONTAGEM E DESMONTAGEM DE FÔRMA PARA SAPATA, EM CHAPA DE MADEIRA COMPENSADA RESINADA, E=17 MM, 4 UTILIZAÇÕES. AF_06/2017 | SER.CG | M2 | 320.86 | 167.93 | 53882.02
06.03.03 | 96542 | FABRICAÇÃO, MONTAGEM E DESMONTAGEM DE FÔRMA PARA VIGA BALDRAME, EM CHAPA DE MADEIRA COMPENSADA RESINADA, E=17 MM, 4 UTILIZAÇÕES. AF_06/2017 | SER.CG | M2 | 216 | 82.89 | 17904.24
06.03.04 | 96543 | ARMAÇÃO DE BLOCO, VIGA BALDRAME E SAPATA UTILIZANDO AÇO CA-60 DE 5 MM - MONTAGEM. AF_06/2017 | SER.CG | KG | 557.82 | 16.3 | 9092.47
06.03.05 | 96544 | ARMAÇÃO DE BLOCO, VIGA BALDRAME OU SAPATA UTILIZANDO AÇO CA-50 DE 6,3 MM - MONTAGEM. AF_06/2017 | SER.CG | KG | 436 | 14.6 | 6365.6
06.03.06 | 96545 | ARMAÇÃO DE BLOCO, VIGA BALDRAME OU SAPATA UTILIZANDO AÇO CA-50 DE 8 MM - MONTAGEM. AF_06/2017 | SER.CG | KG | 586.9 | 14.52 | 8521.79
06.03.07 | 96546 | ARMAÇÃO DE BLOCO, VIGA BALDRAME OU SAPATA UTILIZANDO AÇO CA-50 DE 10 MM - MONTAGEM. AF_06/2017 | SER.CG | KG | 1032.18 | 11.95 | 12334.55
06.03.08 | 96547 | ARMAÇÃO DE BLOCO, VIGA BALDRAME OU SAPATA UTILIZANDO AÇO CA-50 DE 12,5 MM - MONTAGEM. AF_06/2017 | SER.CG | KG | 602.36 | 10.78 | 6493.44
06.03.09 | 96548 | ARMAÇÃO DE BLOCO, VIGA BALDRAME OU SAPATA UTILIZANDO AÇO CA-50 DE 16 MM - MONTAGEM. AF_06/2017 | SER.CG | KG | 42.9 | 10.17 | 436.29
06.03.10 | 94965 | CONCRETO FCK = 25MPA, TRAÇO 1:2,3:2,7 (CIMENTO/ AREIA MÉDIA/ BRITA 1) - PREPARO MECÂNICO COM BETONEIRA 400 L. AF_07/2016 | SER.CG | M3 | 50.54 | 494.29 | 24981.42
06.03.11 | 92873 | LANÇAMENTO COM USO DE BALDES, ADENSAMENTO E ACABAMENTO DE CONCRETO EM ESTRUTURAS. AF_12/2015 | SER.CG | M3 | 50.54 | 187.23 | 9462.6
06.04.01 | 92263 | FABRICAÇÃO DE FÔRMA PARA PILARES E ESTRUTURAS SIMILARES, EM CHAPA DE MADEIRA COMPENSADA RESINADA, E = 17 MM. AF_12/2015 | SER.CG | M2 | 188.42 | 139.45 | 26275.17
06.04.02 | 92265 | FABRICAÇÃO DE FÔRMA PARA VIGAS, EM CHAPA DE MADEIRA COMPENSADA RESINADA, E = 17 MM. AF_12/2015 | SER.CG | M2 | 225.78 | 108.96 | 24600.99
06.04.03 | 92775 | ARMAÇÃO DE PILAR OU VIGA DE UMA ESTRUTURA CONVENCIONAL DE CONCRETO ARMADO EM UMA EDIFICAÇÃO TÉRREA OU SOBRADO UTILIZANDO AÇO CA-60 DE 5,0 MM - MONTAGEM. AF_12/2015 | SER.CG | KG | 496.72 | 16.3 | 8096.54
06.04.04 | 92777 | ARMAÇÃO DE PILAR OU VIGA DE UMA ESTRUTURA CONVENCIONAL DE CONCRETO ARMADO EM UMA EDIFICAÇÃO TÉRREA OU SOBRADO UTILIZANDO AÇO CA-50 DE 8,0 MM - MONTAGEM. AF_12/2015 | SER.CG | KG | 470.9 | 14.47 | 6813.92
06.04.05 | 92778 | ARMAÇÃO DE PILAR OU VIGA DE UMA ESTRUTURA CONVENCIONAL DE CONCRETO ARMADO EM UMA EDIFICAÇÃO TÉRREA OU SOBRADO UTILIZANDO AÇO CA-50 DE 10,0 MM - MONTAGEM. AF_12/2015 | SER.CG | KG | 563.1 | 11.85 | 6672.74
06.04.06 | 94965 | CONCRETO FCK = 25MPA, TRAÇO 1:2,3:2,7 (CIMENTO/ AREIA MÉDIA/ BRITA 1) - PREPARO MECÂNICO COM BETONEIRA 400 L. AF_07/2016 | SER.CG | M3 | 25.44 | 494.29 | 12574.74
06.04.07 | 92873 | LANÇAMENTO COM USO DE BALDES, ADENSAMENTO E ACABAMENTO DE CONCRETO EM ESTRUTURAS. AF_12/2015 | SER.CG | M3 | 25.44 | 187.23 | 4763.13
06.04.08 | 93184 | VERGA PRÉ-MOLDADA PARA PORTAS COM ATÉ 1,5 M DE VÃO. AF_03/2016 | SER.CG | M | 15.4 | 22.46 | 345.88
06.04.09 | 93185 | VERGA PRÉ-MOLDADA PARA PORTAS COM MAIS DE 1,5 M DE VÃO. AF_03/2016 | SER.CG | M | 10.6 | 38 | 402.8
06.04.10 | 93182 | VERGA PRÉ-MOLDADA PARA JANELAS COM ATÉ 1,5 M DE VÃO. AF_03/2016 | SER.CG | M | 36 | 29.63 | 1066.68
06.04.11 | 93183 | VERGA PRÉ-MOLDADA PARA JANELAS COM MAIS DE 1,5 M DE VÃO. AF_03/2016 | SER.CG | M | 12.4 | 38.58 | 478.39
06.04.12 | 93194 | CONTRAVERGA PRÉ-MOLDADA PARA VÃOS DE ATÉ 1,5 M DE COMPRIMENTO. AF_03/2016 | SER.CG | M | 51.4 | 29.25 | 1503.45
06.04.13 | 93195 | CONTRAVERGA PRÉ-MOLDADA PARA VÃOS DE MAIS DE 1,5 M DE COMPRIMENTO. AF_03/2016 | SER.CG | M | 23 | 34.56 | 794.88
06.05.01 | COMPOSIÇÃO | FABRICAÇÃO E MONTAGEM DE ESTRUTURA METALICA , INCLUSO IÇAMENTO. | SER.CG | KG | 6990 | 11.18 | 78148.2
06.05.02 | 73924/003 | PINTURA ESMALTE FOSCO, DUAS DEMAOS, SOBRE SUPERFICIE METALICA | SER.CG | M2 | 486 | 26.56 | 12908.16
06.06.01 | 94216 | TELHAMENTO COM TELHA METÁLICA TERMOACÚSTICA E = 30 MM, COM ATÉ 2 ÁGUAS, INCLUSO IÇAMENTO. AF_06/2016 | SER.CG | M2 | 722.28 | 137.2 | 99096.82
06.07.01 | 74106/001 | IMPERMEABILIZACAO DE ESTRUTURAS ENTERRADAS, COM TINTA ASFALTICA, DUAS DEMAOS. | SER.CG | M2 | 536.86 | 10.98 | 5894.72
06.07.02 | 74106/001 | IMPERMEABILIZACAO DE ALVENARIA, COM TINTA ASFALTICA, DUAS DEMAOS. | SER.CG | M2 | 332.1 | 10.98 | 3646.46
06.08.01 | 87497 | ALVENARIA DE VEDAÇÃO DE BLOCOS CERÂMICOS FURADOS NA HORIZONTAL DE 11,5X19X19CM (ESPESSURA 11,5CM) DE PAREDES COM ÁREA LÍQUIDA MENOR QUE 6M² SEM VÃOS E ARGAMASSA DE ASSENTAMENTO COM PREPARO EM BETONEIRA. AF_06/2014 | SER.CG | M2 | 737.18 | 72.92 | 53755.17
06.08.02 | 93203 | FIXAÇÃO (ENCUNHAMENTO) DE ALVENARIA DE VEDAÇÃO COM ESPUMA DE POLIURETANO EXPANSIVA. AF_03/2016 | SER.CG | M | 210.6 | 15.82 | 3331.69
06.08.03 | 79627 | DIVISORIA EM GRANITO CINZA POLIDO, ESP = 3CM, ASSENTADO COM ARGAMASSA TRACO 1:4, ARREMATE EM CIMENTO BRANCO, EXCLUSIVE FERRAGENS | SER.CG | M2 | 52.84 | 795.01 | 42008.33
06.09.01 | 87905 | CHAPISCO APLICADO EM ALVENARIA (COM PRESENÇA DE VÃOS) E ESTRUTURAS DE CONCRETO DE FACHADA, COM COLHER DE PEDREIRO. ARGAMASSA TRAÇO 1:3 COM PREPARO EM BETONEIRA 400L. AF_06/2014 | SER.CG | M2 | 1474.36 | 8.33 | 12281.42
06.09.02 | 87775 | EMBOÇO OU MASSA ÚNICA EM ARGAMASSA TRAÇO 1:2:8, PREPARO MECÂNICO COM BETONEIRA 400 L, APLICADA MANUALMENTE EM PANOS DE FACHADA COM PRESENÇA DE VÃOS, ESPESSURA DE 25 MM. AF_06/2014 | SER.CG | M2 | 1474.36 | 50.31 | 74175.05
06.09.03 | COMPOSIÇÃO | REBOCO COM ARGAMASSA PRE-FABRICADA, ESPESSURA 0,5CM, PREPARO MECANICO DA ARGAMASSA | SER.CG | M2 | 1230.58 | 27.69 | 34074.76
06.09.04 | 87269 | REVESTIMENTO CERÂMICO PARA PAREDES INTERNAS COM PLACAS TIPO ESMALTADA EXTRA DE DIMENSÕES 25X35 CM APLICADAS EM AMBIENTES DE ÁREA MAIOR QUE 5 M² NA ALTURA INTEIRA DAS PAREDES. AF_06/2014 | SER.CG | M2 | 243.78 | 59.19 | 14429.34
06.09.05 | 88415 | APLICAÇÃO MANUAL DE FUNDO SELADOR ACRÍLICO EM PAREDES EXTERNAS DE CASAS. AF_06/2014 | SER.CG | M2 | 1230.58 | 2.44 | 3002.62
06.09.06 | 88497 | APLICAÇÃO E LIXAMENTO DE MASSA LÁTEX EM PAREDES, DUAS DEMÃOS. AF_06/2014 | SER.CG | M2 | 1230.58 | 12.51 | 15394.56
06.09.07 | 88489 | APLICAÇÃO MANUAL DE PINTURA COM TINTA LÁTEX ACRÍLICA EM PAREDES, DUAS DEMÃOS. AF_06/2014 | SER.CG | M2 | 1230.58 | 10.84 | 13339.49
06.10.01 | 87702 | CONTRAPISO EM ARGAMASSA TRAÇO 1:4 (CIMENTO E AREIA), PREPARO MANUAL, APLICADO EM ÁREAS SECAS, NÃO ADERIDO, ESPESSURA 6CM. AF_06/2014 | SER.CG | M2 | 569.74 | 57.73 | 32891.09
06.10.02 | 98681 | REGULARIZAÇÃO DE PISO CIMENTADO, TRAÇO 1:3 (CIMENTO E AREIA), ACABAMENTO RÚSTICO, ESPESSURA 2,0 CM, PREPARO MECÂNICO DA ARGAMASSA. AF_06/2018 | SER.CG | M2 | 545.64 | 33.82 | 18453.54
06.10.03 | 87263 | REVESTIMENTO CERÂMICO PARA PISO COM PLACAS TIPO PORCELANATO DE DIMENSÕES 60X60 CM APLICADA EM AMBIENTES DE ÁREA MAIOR QUE 10 M². AF_06/2014 | SER.CG | M2 | 545.64 | 126.1 | 68805.2
06.10.04 | COMPOSIÇÃO | RODAPÉ PORCELANATO DE 8CM DE ALTURA PLACAS TIPO PORCELANATO DE DIMENSÕES 60X60 CM AF_06/2014 | SER.CG | M | 255.56 | 14.71 | 3759.29
06.10.05 | 94996 | EXECUÇÃO DE CALÇADA DE PROTEÇÃO PISO DE CONCRETO COM CONCRETO MOLDADO IN LOCO, FEITO EM OBRA, ACABAMENTO CONVENCIONAL, ESPESSURA 10 CM, ARMADO. AF_07/2016 | SER.CG | M2 | 126.24 | 108.01 | 13635.18
06.11.01 | COMPOSIÇÃO | FORRO DE PVC MODULAR EM PLACAS 1,25 X 0,625, COR BRANCA OU PALHA, MARCA MEDABIL OU SIMILAR, INCLUSIVE ESTRUTURA DE FIXAÇÃO (PERFÍS), INSTALADO | SER.CG | M2 | 545.64 | 130.89 | 71418.82
06.12.01 | COMPOSIÇÃO | P1- PORTA DE CORRER 2.40 X 2.10 EM ALUMINIO, COM QUATRO FOLHAS , 02 FOLHAS FIXAS E DUAS FOLHAS MOVEIS , INCLUSO VIDRO TEMPERADO E 10 MM, FECHADURA E PUXADOR, INCLUSO GUARNICAO/ALIZAR/VISTA | SER.CG | UN | 2 | 3217.84 | 6435.68
06.12.02 | COMPOSIÇÃO | P2 - PORTA DE MADEIRA COMPENSADA REVESTIDA COM MELAMINICO, 90X210CM, ESPESSURA DE 3,5CM, INCLUSO DOBRADIÇAS, ALIZAR E FECHADURA - FORNECIMENTO E INSTALAÇÃO. AF_08/2015 | SER.CG | UN | 12 | 580.09 | 6961.08
06.12.03 | COMPOSIÇÃO | P3- PORTA DE CORRER 2.50 X 2.10 EM ALUMINIO, COM QUATRO FOLHAS , 02 FOLHAS FIXAS E DUAS FOLHAS MOVEIS , INCLUSO VIDRO TEMPERADO E 10 MM, FECHADURA E PUXADOR, INCLUSO GUARNICAO/ALIZAR/VISTA | SER.CG | UN | 2 | 3349.57 | 6699.14
06.12.04 | 94805 | P4 - PORTA DE ALUMÍNIO DE ABRIR PARA VIDRO SEM GUARNIÇÃO, 88 X 216CM, FIXAÇÃO COM PARAFUSOS, INCLUSIVE VIDROS - FORNECIMENTO E INSTALAÇÃO. AF_08/2015 | SER.CG | UN | 2 | 1260.28 | 2520.56
06.12.05 | COMPOSIÇÃO | P5 - PORTA EM ALUMÍNIO DE ABRIR PARA DIVISORIA 0.70 X 1.80 TIPO VENEZIANA COM GUARNIÇÃO, FIXAÇÃO COM PARAFUSOS - FORNECIMENTO E INSTALAÇÃO. AF_08/2015 | SER.CG | UN | 16 | 933.71 | 14939.36
06.12.06 | COMPOSIÇÃO | P6 - PORTA EM ALUMÍNIO DE ABRIR PARA DIVISORIA 0.88 X 2.16 TIPO VENEZIANA COM GUARNIÇÃO, FIXAÇÃO COM PARAFUSOS - FORNECIMENTO E INSTALAÇÃO. AF_08/2015 | SER.CG | UN | 2 | 1406.98 | 2813.96
06.12.07 | 94570 | J1- JANELA DE ALUMÍNIO DE CORRER, 2 FOLHAS, UMA FOLHA FIXA E UMA MOVÉL FIXAÇÃO COM PARAFUSO SOBRE CONTRAMARCO (EXCLUSIVE CONTRAMARCO), COM VIDROS PADRONIZADA. AF_07/2016 | SER.CG | M2 | 18 | 539.59 | 9712.62
06.12.08 | 94573 | J2-JANELA DE ALUMÍNIO DE CORRER, 4 FOLHAS, DUAS FOLHAS FIXAS E DUAS FOLHAS MOVEIS FIXAÇÃO COM PARAFUSO SOBRE CONTRAMARCO (EXCLUSIVE CONTRAMARCO), COM VIDROS, PADRONIZADA. AF_07/2016 | SER.CG | M2 | 6 | 618.89 | 3713.34
06.12.09 | 94573 | J3 -JANELA DE ALUMÍNIO DE CORRER, 4 FOLHAS, DUAS FOLHAS FIXAS E DUAS FOLHAS MOVEIS FIXAÇÃO COM PARAFUSO SOBRE CONTRAMARCO (EXCLUSIVE CONTRAMARCO), COM VIDROS, PADRONIZADA. AF_07/2016 | SER.CG | M2 | 3.6 | 618.89 | 2228
06.12.10 | 94575 | J4- JANELA DE ALUMÍNIO MAXIM-AR, DUAS FOLHAS FIXAÇÃO COM PARAFUSO, VEDAÇÃO COM ESPUMA EXPANSIVA PU, COM VIDROS, PADRONIZADA. AF_07/2016 | SER.CG | M2 | 24 | 888.74 | 21329.76
06.12.11 | 94573 | J5-JANELA DE ALUMÍNIO DE CORRER, 4 FOLHAS, DUAS FOLHAS FIXAS E DUAS FOLHAS MOVEIS FIXAÇÃO COM PARAFUSO SOBRE CONTRAMARCO (EXCLUSIVE CONTRAMARCO), COM VIDROS, PADRONIZADA. AF_07/2016 | SER.CG | M2 | 2.16 | 618.89 | 1336.8
06.12.12 | 74125/002 | ESPELHO CRISTAL ESPESSURA 4MM, COM MOLDURA EM ALUMINIO E COMPENSADO 6MM PLASTIFICADO COLADO | SER.CG | M2 | 5.1 | 419.94 | 2141.69
06.12.13 | 84088 | PEITORIL EM GRANITO CINZA, LARGURA DE 15CM, ASSENTADO COM ARGAMASSA TRACO 1:4 (CIMENTO E AREIA MEDIA), PREPARO MANUAL DA ARGAMASSA | SER.CG | M | 43.8 | 112.91 | 4945.46
06.12.14 | 98689 | SOLEIRA EM GRANITO, LARGURA 15 CM, ESPESSURA 2,0 CM. AF_06/2018 | SER.CG | M | 38.72 | 101.94 | 3947.12
06.13.01 | 86932 | VASO SANITÁRIO SIFONADO COM CAIXA ACOPLADA LOUÇA BRANCA - PADRÃO MÉDIO, INCLUSO ENGATE FLEXÍVEL EM METAL CROMADO, 1/2? X 40CM - FORNECIMENTO E INSTALAÇÃO. AF_12/2013 | SER.CG | UN | 8 | 403.63 | 3229.04
06.13.02 | 95472 | VASO SANITARIO SIFONADO CONVENCIONAL PARA PCD SEM FURO FRONTAL COM LOUÇA BRANCA SEM ASSENTO, INCLUSO CONJUNTO DE LIGAÇÃO PARA BACIA SANITÁRIA AJUSTÁVEL - FORNECIMENTO E INSTALAÇÃO. AF_10/2016 | SER.CG | UN | 2 | 631.26 | 1262.52
06.13.03 | 00000377 | ASSENTO SANITARIO DE PLASTICO, TIPO CONVENCIONAL | SER.CG | UN | 10 | 26.14 | 261.4
06.13.04 | 74234/001 | MICTORIO SIFONADO DE LOUCA BRANCA COM PERTENCES, COM REGISTRO DE PRESSAO 1/2" COM CANOPLA CROMADA ACABAMENTO SIMPLES E CONJUNTO PARA FIXACAO - FORNECIMENTO E INSTALACAO | SER.CG | UN | 6 | 491.16 | 2946.96
06.13.05 | 00007608 | CHUVEIRO PLASTICO BRANCO SIMPLES 5 '' PARA ACOPLAR EM HASTE 1/2 ", AGUA FRIA | MAT. | UN | 8 | 4.07 | 32.56
06.13.06 | 86904 | LAVATÓRIO LOUÇA BRANCA SUSPENSO, 29,5 X 39CM OU EQUIVALENTE, PADRÃO POPULAR - FORNECIMENTO E INSTALAÇÃO. AF_12/2013 | SER.CG | UN | 2 | 115.31 | 230.62
06.13.07 | COMPOSIÇÃO | BANCADA DE GRANITO CINZA POLIDO 300X 60 CM, COM 04 CUBAS DE EMBUTIR DE AÇO INOXIDÁVEL MÉDIA, VÁLVULA AMERICANA EM METAL CROMADO, SIFÃO FLEXÍVEL EM PVC, ENGATE FLEXÍVEL 30 CM, TORNEIRA CROMADA DE MESA PARA LAVATORIO TEMPORIZADA 1/2 OU 3/4, PADRÃO POPULAR- FORNEC. E INSTAL. AF_12/2013 | SER.CG | UN | 2 | 3035.67 | 6071.34
06.13.08 | COMPOSIÇÃO | BANCADA DE GRANITO CINZA POLIDO 150 X 60 CM, COM DUAS CUBAS DE EMBUTIR DE AÇO INOXIDÁVEL MÉDIA, VÁLVULA AMERICANA EM METAL CROMADO, SIFÃO FLEXÍVEL EM PVC, ENGATE FLEXÍVEL 30 CM, TORNEIRA CROMADA DE MESA, 1/2 OU 3/4, PARA PIA DE COZINHA, PADRÃO POPULAR- FORNEC. E INSTAL. AF_12/2013 | SER.CG | UN | 2 | 1397.4 | 2794.8
06.13.09 | COMPOSIÇÃO | TANQUE DE MÁRMORE SINTÉTICO COM COLUNA, 03 CUBAS INCLUSO SIFÃO FLEXÍVEL EM PVC, VÁLVULA PLÁSTICA E TORNEIRA DE METAL CROMADO PADRÃO POPULAR - FORNECIMENTO E INSTALAÇÃO. AF_12/2013 | SER.CG | UN | 4 | 674.73 | 2698.92
06.13.10 | COMPOSIÇÃO | BANCADA DE GRANITO CINZA POLIDO 287 X 60 CM FORNEC. E INSTAL. AF_12/2013 | SER.CG | UN | 2 | 1490.86 | 2981.72
06.13.11 | COMPOSIÇÃO | BARRA DE APOIO PCD RETA EM AÇO INOX 80 CM FORNCEIMENTO E INSTALAÇÃO | SER.CG | UN | 8 | 219.11 | 1752.88
06.13.12 | COMPOSIÇÃO | BARRA DE APOIO PCD RETA EM AÇO INOX 40 CM FORNCEIMENTO E INSTALAÇÃO | SER.CG | UN | 2 | 213.88 | 427.76
06.13.13 | COMPOSIÇÃO | BARRA DE APOIO EM "L" PCD RETA EM AÇO INOX 80 X 80 CM FORNCEIMENTO E INSTALAÇÃO | SER.CG | UN | 2 | 471.66 | 943.32
06.13.14 | COMPOSIÇÃO | BANCO ARTICULADO PARA BANHO PCD EM AÇO INOX POLIDO 70 X 45 CM FORNCEIMENTO E INSTALAÇÃO | SER.CG | UN | 2 | 917.51 | 1835.02
06.13.15 | 95547 | SABONETEIRA PLASTICA TIPO DISPENSER PARA SABONETE LIQUIDO COM RESERVATORIO 800 A 1500 ML, INCLUSO FIXAÇÃO. AF_10/2016 | SER.CG | UN | 8 | 53.27 | 426.16
06.13.16 | COMPOSIÇÃO | PAPELEIRA PLASTICA TIPO DISPENSER PARA PAPEL HIGIENICO ROLAO | SER.CG | UN | 10 | 55.16 | 551.6
06.13.17 | COMPOSIÇÃO | TOALHEIRO PLASTICO TIPO DISPENSER PARA PAPEL TOALHA INTERFOLHADO | SER.CG | UN | 4 | 55.16 | 220.64
06.13.18 | 95545 | SABONETEIRA DE PAREDE EM METAL CROMADO, INCLUSO FIXAÇÃO. AF_10/2016 | SER.CG | UN | 10 | 34.16 | 341.6
06.13.19 | 95543 | PORTA TOALHA BANHO EM METAL CROMADO, TIPO BARRA, INCLUSO FIXAÇÃO. AF_10/2016 | SER.CG | UN | 8 | 45.14 | 361.12
06.13.20 | 86913 | TORNEIRA CROMADA 1/2" OU 3/4" MAQUINA DE LAVAR, PADRÃO POPULAR - FORNECIMENTO E INSTALAÇÃO. AF_12/2013 | SER.CG | UN | 6 | 19.04 | 114.24
06.13.21 | 00036796 | TORNEIRA CROMADA DE MESA PARA LAVATORIO TEMPORIZADA PRESSAO BICA BAIXA - BANHEIRO PCD. | SER.CG | UN | 2 | 152.04 | 304.08
06.14.01 | 89356 | TUBO, PVC, SOLDÁVEL, DN 25MM, INSTALADO EM RAMAL OU SUB-RAMAL DE ÁGUA - FORNECIMENTO E INSTALAÇÃO. AF_12/2014 | SER.CG | M | 73.84 | 19.02 | 1404.44
06.14.02 | 89357 | TUBO, PVC, SOLDÁVEL, DN 32MM, INSTALADO EM RAMAL OU SUB-RAMAL DE ÁGUA - FORNECIMENTO E INSTALAÇÃO. AF_12/2014 | SER.CG | M | 27.3 | 25.21 | 688.23
06.14.03 | 89448 | TUBO, PVC, SOLDÁVEL, DN 40MM, INSTALADO EM PRUMADA DE ÁGUA - FORNECIMENTO E INSTALAÇÃO. AF_12/2014 | SER.CG | M | 50.82 | 9.23 | 469.07
06.14.04 | 89449 | TUBO, PVC, SOLDÁVEL, DN 50MM, INSTALADO EM PRUMADA DE ÁGUA - FORNECIMENTO E INSTALAÇÃO. AF_12/2014 | SER.CG | M | 27.24 | 11.42 | 311.08
06.14.05 | 89367 | JOELHO 90 GRAUS, PVC, SOLDÁVEL, DN 32MM, INSTALADO EM RAMAL OU SUB-RAMAL DE ÁGUA - FORNECIMENTO E INSTALAÇÃO. AF_12/2014 | SER.CG | UN | 12 | 11.01 | 132.12
06.14.06 | 89497 | JOELHO 90 GRAUS, PVC, SOLDÁVEL, DN 40MM, INSTALADO EM PRUMADA DE ÁGUA - FORNECIMENTO E INSTALAÇÃO. AF_12/2014 | SER.CG | UN | 6 | 10.2 | 61.2
06.14.07 | 89501 | JOELHO 90 GRAUS, PVC, SOLDÁVEL, DN 50MM, INSTALADO EM PRUMADA DE ÁGUA - FORNECIMENTO E INSTALAÇÃO. AF_12/2014 | SER.CG | UN | 2 | 12.34 | 24.68
06.14.08 | 90373 | JOELHO 90 GRAUS COM BUCHA DE LATÃO, PVC, SOLDÁVEL, DN 25MM, X 1/2? INSTALADO EM RAMAL OU SUB-RAMAL DE ÁGUA - FORNECIMENTO E INSTALAÇÃO. AF_12/2014 | SER.CG | UN | 10 | 13.37 | 133.7
06.14.09 | 94672 | JOELHO 90 GRAUS COM BUCHA DE LATÃO, PVC, SOLDÁVEL, DN 25 MM, X 3/4? INSTALADO EM RESERVAÇÃO DE ÁGUA DE EDIFICAÇÃO QUE POSSUA RESERVATÓRIO DE FIBRA/FIBROCIMENTO FORNECIMENTO E INSTALAÇÃO. AF_06/2016 | SER.CG | UN | 18 | 9.46 | 170.28
06.14.10 | 89398 | TE, PVC, SOLDÁVEL, DN 32MM, INSTALADO EM RAMAL OU SUB-RAMAL DE ÁGUA - FORNECIMENTO E INSTALAÇÃO. AF_12/2014 | SER.CG | UN | 10 | 15.46 | 154.6
06.14.11 | 89623 | TE, PVC, SOLDÁVEL, DN 40MM, INSTALADO EM PRUMADA DE ÁGUA - FORNECIMENTO E INSTALAÇÃO. AF_12/2014 | SER.CG | UN | 2 | 15.64 | 31.28
06.14.12 | 89625 | TE, PVC, SOLDÁVEL, DN 50MM, INSTALADO EM PRUMADA DE ÁGUA - FORNECIMENTO E INSTALAÇÃO. AF_12/2014 | SER.CG | UN | 2 | 18.91 | 37.82
06.14.13 | 89628 | TE, PVC, SOLDÁVEL, DN 60MM, INSTALADO EM PRUMADA DE ÁGUA - FORNECIMENTO E INSTALAÇÃO. AF_12/2014 | SER.CG | UN | 2 | 38.72 | 77.44
06.14.14 | 89442 | TÊ DE REDUÇÃO, PVC, SOLDÁVEL, DN 25MM X 20MM, INSTALADO EM RAMAL DE DISTRIBUIÇÃO DE ÁGUA - FORNECIMENTO E INSTALAÇÃO. AF_12/2014 | SER.CG | UN | 20 | 9.63 | 192.6
06.14.15 | 89373 | LUVA DE REDUÇÃO, PVC, SOLDÁVEL, DN 25MM X 20MM, INSTALADO EM RAMAL OU SUB-RAMAL DE ÁGUA - FORNECIMENTO E INSTALAÇÃO. AF_12/2014 | SER.CG | UN | 20 | 5.56 | 111.2
06.14.16 | 89386 | LUVA, PVC, SOLDÁVEL, DN 32MM, INSTALADO EM RAMAL OU SUB-RAMAL DE ÁGUA - FORNECIMENTO E INSTALAÇÃO. AF_12/2014 | SER.CG | UN | 4 | 7.85 | 31.4
06.14.17 | 89530 | LUVA DE CORRER, PVC, SOLDÁVEL, DN 25MM, INSTALADO EM PRUMADA DE ÁGUA - FORNECIMENTO E INSTALAÇÃO. AF_12/2014 | SER.CG | UN | 12 | 12.98 | 155.76
06.14.18 | 89544 | LUVA SIMPLES, PVC, SERIE R, ÁGUA PLUVIAL, DN 40 MM, JUNTA SOLDÁVEL, FORNECIDO E INSTALADO EM RAMAL DE ENCAMINHAMENTO. AF_12/2014 | SER.CG | UN | 2 | 7.56 | 15.12
06.14.19 | 89987 | REGISTRO DE GAVETA BRUTO, LATÃO, ROSCÁVEL, 3/4", COM ACABAMENTO E CANOPLA CROMADOS. FORNECIDO E INSTALADO EM RAMAL DE ÁGUA. AF_12/2014 | SER.CG | UN | 10 | 64.86 | 648.6
06.14.20 | 94495 | REGISTRO DE GAVETA BRUTO, LATÃO, ROSCÁVEL, 1?, INSTALADO EM RESERVAÇÃO DE ÁGUA DE EDIFICAÇÃO QUE POSSUA RESERVATÓRIO DE FIBRA/FIBROCIMENTO ? FORNECIMENTO E INSTALAÇÃO. AF_06/2016 | SER.CG | UN | 8 | 68.34 | 546.72
06.14.21 | 94498 | REGISTRO DE GAVETA BRUTO, LATÃO, ROSCÁVEL, 2?, INSTALADO EM RESERVAÇÃO DE ÁGUA DE EDIFICAÇÃO QUE POSSUA RESERVATÓRIO DE FIBRA/FIBROCIMENTO ? FORNECIMENTO E INSTALAÇÃO. AF_06/2016 | SER.CG | UN | 2 | 118.36 | 236.72
06.15.01 | 89711 | TUBO PVC, SERIE NORMAL, ESGOTO PREDIAL, DN 40 MM, FORNECIDO E INSTALADO EM RAMAL DE DESCARGA OU RAMAL DE ESGOTO SANITÁRIO. AF_12/2014 | SER.CG | M | 10.4 | 16.42 | 170.77
06.15.02 | 89712 | TUBO PVC, SERIE NORMAL, ESGOTO PREDIAL, DN 50 MM, FORNECIDO E INSTALADO EM RAMAL DE DESCARGA OU RAMAL DE ESGOTO SANITÁRIO. AF_12/2014 | SER.CG | M | 63.04 | 23.61 | 1488.37
06.15.03 | 89799 | TUBO PVC, SERIE NORMAL, ESGOTO PREDIAL, DN 75 MM, FORNECIDO E INSTALADO EM PRUMADA DE ESGOTO SANITÁRIO OU VENTILAÇÃO. AF_12/2014 | SER.CG | M | 32.74 | 13.1 | 428.89
06.15.04 | 89714 | TUBO PVC, SERIE NORMAL, ESGOTO PREDIAL, DN 100 MM, FORNECIDO E INSTALADO EM RAMAL DE DESCARGA OU RAMAL DE ESGOTO SANITÁRIO. AF_12/2014 | SER.CG | M | 50.62 | 46.12 | 2334.59
06.15.05 | 89849 | TUBO PVC, SERIE NORMAL, ESGOTO PREDIAL, DN 150 MM, FORNECIDO E INSTALADO EM SUBCOLETOR AÉREO DE ESGOTO SANITÁRIO. AF_12/2014 | SER.CG | M | 33 | 38.1 | 1257.3
06.15.06 | 89726 | JOELHO 45 GRAUS, PVC, SERIE NORMAL, ESGOTO PREDIAL, DN 40 MM, JUNTA SOLDÁVEL, FORNECIDO E INSTALADO EM RAMAL DE DESCARGA OU RAMAL DE ESGOTO SANITÁRIO. AF_12/2014 | SER.CG | UN | 22 | 8.27 | 181.94
06.15.07 | 89732 | JOELHO 45 GRAUS, PVC, SERIE NORMAL, ESGOTO PREDIAL, DN 50 MM, JUNTA ELÁSTICA, FORNECIDO E INSTALADO EM RAMAL DE DESCARGA OU RAMAL DE ESGOTO SANITÁRIO. AF_12/2014 | SER.CG | UN | 74 | 10.29 | 761.46
06.15.08 | 89739 | JOELHO 45 GRAUS, PVC, SERIE NORMAL, ESGOTO PREDIAL, DN 75 MM, JUNTA ELÁSTICA, FORNECIDO E INSTALADO EM RAMAL DE DESCARGA OU RAMAL DE ESGOTO SANITÁRIO. AF_12/2014 | SER.CG | UN | 8 | 17.62 | 140.96
06.15.09 | 89746 | JOELHO 45 GRAUS, PVC, SERIE NORMAL, ESGOTO PREDIAL, DN 100 MM, JUNTA ELÁSTICA, FORNECIDO E INSTALADO EM RAMAL DE DESCARGA OU RAMAL DE ESGOTO SANITÁRIO. AF_12/2014 | SER.CG | UN | 16 | 21.93 | 350.88
06.15.10 | 89796 | TE, PVC, SERIE NORMAL, ESGOTO PREDIAL, DN 100 X 100 MM, JUNTA ELÁSTICA, FORNECIDO E INSTALADO EM RAMAL DE DESCARGA OU RAMAL DE ESGOTO SANITÁRIO. AF_12/2014 | SER.CG | UN | 2 | 35.4 | 70.8
06.15.11 | 89784 | TE, PVC, SERIE NORMAL, ESGOTO PREDIAL, DN 50 X 50 MM, JUNTA ELÁSTICA, FORNECIDO E INSTALADO EM RAMAL DE DESCARGA OU RAMAL DE ESGOTO SANITÁRIO. AF_12/2014 | SER.CG | UN | 50 | 17.18 | 859
06.15.12 | 89786 | TE, PVC, SERIE NORMAL, ESGOTO PREDIAL, DN 75 X 75 MM, JUNTA ELÁSTICA, FORNECIDO E INSTALADO EM RAMAL DE DESCARGA OU RAMAL DE ESGOTO SANITÁRIO. AF_12/2014 | SER.CG | UN | 2 | 28.58 | 57.16
06.15.13 | 10911 | JUNCAO INVERTIDA, PVC SOLDAVEL, 75 X 75 MM, SERIE NORMAL PARA ESGOTO PREDIAL | MAT. | UN | 2 | 17.13 | 34.26
06.15.14 | 3670 | JUNCAO SIMPLES, PVC, 45 GRAUS, DN 100 X 100 MM, SERIE NORMAL PARA ESGOTO PREDIAL | MAT. | UN | 6 | 21.05 | 126.3
06.15.15 | 3659 | JUNCAO SIMPLES, PVC, DN 100 X 50 MM, SERIE NORMAL PARA ESGOTO PREDIAL | MAT. | UN | 12 | 15.2 | 182.4
06.15.16 | 3658 | JUNCAO SIMPLES, PVC, DN 75 X 75 MM, SERIE NORMAL PARA ESGOTO PREDIAL | MAT. | UN | 2 | 14.89 | 29.78
06.15.17 | 89482 | CAIXA SIFONADA, PVC, DN 100 X 100 X 50 MM, FORNECIDA E INSTALADA EM RAMAIS DE ENCAMINHAMENTO DE ÁGUA PLUVIAL. AF_12/2014 | SER.CG | UN | 8 | 19.52 | 156.16
06.15.18 | 89491 | CAIXA SIFONADA, PVC, DN 150 X 185 X 75 MM, FORNECIDA E INSTALADA EM RAMAIS DE ENCAMINHAMENTO DE ÁGUA PLUVIAL. AF_12/2014 | SER.CG | UN | 6 | 45.68 | 274.08
06.15.19 | 98102 | CAIXA DE GORDURA SIMPLES, CIRCULAR, EM CONCRETO PRÉ-MOLDADO, DIÂMETRO INTERNO = 0,4 M, ALTURA INTERNA = 0,4 M. AF_05/2018 | SER.CG | UN | 2 | 71.58 | 143.16
06.15.20 | 74166/002 | CAIXA DE INSPECAO EM ANEL DE CONCRETO PRE MOLDADO, COM 950MM DE ALTURA TOTAL. ANEIS COM ESP=50MM, DIAM.=600MM. EXCLUSIVE TAMPAO E ESCAVACAO - FORNECIMENTO E INSTALACAO | SER.CG | UN | 6 | 285.9 | 1715.4
06.16.01 | 91924 | CABO DE COBRE FLEXÍVEL ISOLADO, 1,5 MM², ANTI-CHAMA 450/750 V, PARA CIRCUITOS TERMINAIS - FORNECIMENTO E INSTALAÇÃO. AF_12/2015 | SER.CG | M | 1639.8 | 1.92 | 3148.42
06.16.02 | 91926 | CABO DE COBRE FLEXÍVEL ISOLADO, 2,5 MM², ANTI-CHAMA 450/750 V, PARA CIRCUITOS TERMINAIS - FORNECIMENTO E INSTALAÇÃO. AF_12/2015 | SER.CG | M | 1009.6 | 2.76 | 2786.5
06.16.03 | 91928 | CABO DE COBRE FLEXÍVEL ISOLADO, 4 MM², ANTI-CHAMA 450/750 V, PARA CIRCUITOS TERMINAIS - FORNECIMENTO E INSTALAÇÃO. AF_12/2015 | SER.CG | M | 697.8 | 4.36 | 3042.41
06.16.04 | 91935 | CABO DE COBRE FLEXÍVEL ISOLADO, 16 MM², ANTI-CHAMA 0,6/1,0 KV, PARA CIRCUITOS TERMINAIS - FORNECIMENTO E INSTALAÇÃO. AF_12/2015 | SER.CG | M | 47.6 | 15.48 | 736.85
06.16.05 | 92984 | CABO DE COBRE FLEXÍVEL ISOLADO, 25 MM², ANTI-CHAMA 0,6/1,0 KV, PARA DISTRIBUIÇÃO - FORNECIMENTO E INSTALAÇÃO. AF_12/2015 | SER.CG | M | 190.4 | 16.31 | 3105.42
06.16.06 | 91863 | ELETRODUTO RÍGIDO ROSCÁVEL, PVC, DN 25 MM (3/4"), PARA CIRCUITOS TERMINAIS, INSTALADO EM FORRO - FORNECIMENTO E INSTALAÇÃO. AF_12/2015 | SER.CG | M | 806.6 | 9.45 | 7622.37
06.16.07 | 91864 | ELETRODUTO RÍGIDO ROSCÁVEL, PVC, DN 32 MM (1"), PARA CIRCUITOS TERMINAIS, INSTALADO EM FORRO - FORNECIMENTO E INSTALAÇÃO. AF_12/2015 | SER.CG | M | 25 | 12.08 | 302
06.16.08 | 93008 | ELETRODUTO RÍGIDO ROSCÁVEL, PVC, DN 50 MM (1 1/2"), PARA CIRCUITOS TERMINAIS, INSTALADO EM FORRO - FORNECIMENTO E INSTALAÇÃO. AF_12/2015 | SER.CG | M | 47.6 | 11.86 | 564.54
06.16.09 | 90447 | RASGO EM ALVENARIA PARA ELETRODUTOS COM DIAMETROS MENORES OU IGUAIS A 40 MM. AF_05/2015 | SER.CG | M | 879.2 | 6.04 | 5310.37
06.16.10 | 74130/001 | DISJUNTOR TERMOMAGNETICO MONOPOLAR PADRAO NEMA (AMERICANO) 10 A 30A 240V, FORNECIMENTO E INSTALACAO | SER.CG | UN | 26 | 13.45 | 349.7
06.16.11 | 74130/003 | DISJUNTOR TERMOMAGNETICO BIPOLAR PADRAO NEMA (AMERICANO) 10 A 50A 240V, FORNECIMENTO E INSTALACAO | SER.CG | UN | 10 | 59.31 | 593.1
06.16.12 | COMPOSIÇÃO | DISPOSITIVO DE PROTEÇÃO CONTRA SURTO CLASSE II 1 POLO TENSAO MAXIMA DE 175 V, FORNECIMENTO E INSTALACAO | SER.CG | UN | 8 | 63.44 | 507.52
06.16.13 | 74131/007 | QUADRO DE DISTRIBUICAO DE ENERGIA DE EMBUTIR, EM CHAPA METALICA, PARA 40 DISJUNTORES TERMOMAGNETICOS MONOPOLARES, COM BARRAMENTO TRIFASICO E NEUTRO, FORNECIMENTO E INSTALACAO | SER.CG | UN | 2 | 1027.16 | 2054.32
06.16.14 | 91937 | CAIXA OCTOGONAL 3" X 3", PVC, INSTALADA EM LAJE - FORNECIMENTO E INSTALAÇÃO. AF_12/2015 | SER.CG | UN | 120 | 9.36 | 1123.2
06.16.15 | 91941 | CAIXA RETANGULAR 4" X 2" BAIXA (0,30 M DO PISO), PVC, INSTALADA EM PAREDE - FORNECIMENTO E INSTALAÇÃO. AF_12/2015 | SER.CG | UN | 140 | 8.67 | 1213.8
06.16.16 | 91167 | FIXAÇÃO DE TUBOS HORIZONTAIS DE PPR DIÂMETROS MENORES OU IGUAIS A 40 MM COM ABRAÇADEIRA METÁLICA RÍGIDA TIPO D 1/2", FIXADA EM PERFILADO EM LAJE. AF_05/2015 | SER.CG | M | 70 | 11.86 | 830.2
06.16.17 | 93013 | LUVA PARA ELETRODUTO, PVC, ROSCÁVEL, DN 40 MM (1 1/2"), PARA CIRCUITOS TERMINAIS, INSTALADA EM FORRO - FORNECIMENTO E INSTALAÇÃO. AF_12/2015 | SER.CG | UN | 14 | 12.46 | 174.44
06.16.18 | 91992 | TOMADA ALTA DE EMBUTIR (1 MÓDULO), 2P+T 10 A, INCLUINDO SUPORTE E PLACA - FORNECIMENTO E INSTALAÇÃO. AF_12/2015 | SER.CG | UN | 112 | 33.67 | 3771.04
06.16.19 | 92023 | INTERRUPTOR SIMPLES (1 MÓDULO) COM 1 TOMADA DE EMBUTIR 2P+T 10 A, INCLUINDO SUPORTE E PLACA - FORNECIMENTO E INSTALAÇÃO. AF_12/2015 | SER.CG | UN | 6 | 37.43 | 224.58
06.16.20 | 91959 | INTERRUPTOR SIMPLES (2 MÓDULOS), 10A/250V, INCLUINDO SUPORTE E PLACA - FORNECIMENTO E INSTALAÇÃO. AF_12/2015 | SER.CG | UN | 6 | 33.13 | 198.78
06.16.21 | 91967 | INTERRUPTOR SIMPLES (3 MÓDULOS), 10A/250V, INCLUINDO SUPORTE E PLACA - FORNECIMENTO E INSTALAÇÃO. AF_12/2015 | SER.CG | UN | 8 | 45.28 | 362.24
06.16.22 | COMPOSIÇÃO | LUMINARIA DE SOBREPOR EM CHAPA DE ACO COM ALETAS PLASTICAS, PARA 2 LAMPADAS,BASE E27, POTENCIA MAXIMA 40/60 W, COM 2 LÂMPADAS LED 10W - FORNECIMENTO E INSTALAÇÃO. AF_11/2017 | SER.CG | UN | 120 | 146.73 | 17607.6
06.16.23 | 97608 | LUMINÁRIA ARANDELA TIPO TARTARUGA, COM GRADE, PARA 1 LÂMPADA DE 15 W - FORNECIMENTO E INSTALAÇÃO. AF_11/2017 | SER.CG | UN | 30 | 93.06 | 2791.8
06.16.24 | 83399 | RELE FOTOELETRICO P/ COMANDO DE ILUMINACAO EXTERNA 220V/1000W - FORNECIMENTO E INSTALACAO | SER.CG | UN | 30 | 34.67 | 1040.1
06.16.25 | 97902 | CAIXA DE PASSAGEM EM ALVENARIA TIJOLOS CERÂMICOS MACIÇOS, DIMENSÕES INTERNAS: 0,6X0,6X0,6 M | SER.CG | UN | 2 | 528.94 | 1057.88
06.17.01 | COMPOSIÇÃO | PONTO CAIXA SECA PARA REDE LÓGICA COM ELETRODUTO PVC E TOMADA RJ45 FORNECIMENTO E EXECUÇÃO. | SER.CG | UN | 10 | 96.85 | 968.5
06.17.02 | 91864 | ELETRODUTO RÍGIDO ROSCÁVEL, PVC, DN 32 MM (1"), PARA CIRCUITOS TERMINAIS, INSTALADO EM FORRO - FORNECIMENTO E INSTALAÇÃO. AF_12/2015 | SER.CG | M | 50 | 12.08 | 604
06.17.03 | 91876 | LUVA PARA ELETRODUTO, PVC, ROSCÁVEL, DN 32 MM (1"), PARA CIRCUITOS TERMINAIS, INSTALADA EM FORRO - FORNECIMENTO E INSTALAÇÃO. AF_12/2015 | SER.CG | UN | 8 | 7.34 | 58.72
06.17.04 | 97901 | CAIXA DE PASSAGEM EM ALVENARIA TIJOLOS CERÂMICOS MACIÇOS, DIMENSÕES INTERNAS: 0,4X0,4X0,4 M | SER.CG | UN | 4 | 268.52 | 1074.08
06.17.05 | 83371 | QUADRO DE DISTRIBUICAO PARA TELEFONE N.2, 20X20X12CM EM CHAPA METALICA, DE EMBUTIR, SEM ACESSORIOS, PADRAO TELEBRAS, FORNECIMENTO E INSTALACAO | SER.CG | UN | 2 | 134.21 | 268.42
06.18.01 | 83635 | EXTINTOR INCENDIO TP PO QUIMICO 6KG - FORNECIMENTO E INSTALACAO | SER.CG | UN | 6 | 177.77 | 1066.62
06.18.02 | 37560 | PLACA DE SINALIZACAO DE SEGURANCA CONTRA INCENDIO - ALERTA, TRIANGULAR, BASE DE *30* CM, EM PVC *2* MM ANTI-CHAMAS (SIMBOLOS, CORES E PICTOGRAMAS CONFORME NBR 13434) | MAT. | UN | 4 | 51.06 | 204.24
06.18.03 | 37557 | PLACA DE SINALIZACAO DE SEGURANCA CONTRA INCENDIO, FOTOLUMINESCENTE, QUADRADA, *14 X 14* CM, EM PVC *2* MM ANTI-CHAMAS (SIMBOLOS, CORES E PICTOGRAMAS CONFORME NBR 13434) | MAT. | UN | 4 | 15.5 | 62
06.18.04 | 37556 | PLACA DE SINALIZACAO DE SEGURANCA CONTRA INCENDIO, FOTOLUMINESCENTE, QUADRADA, *20 X 20* CM, EM PVC *2* MM ANTI-CHAMAS (SIMBOLOS, CORES E PICTOGRAMAS CONFORME NBR 13434) | MAT. | UN | 8 | 30 | 240
06.18.05 | 37559 | PLACA DE SINALIZACAO DE SEGURANCA CONTRA INCENDIO, FOTOLUMINESCENTE, RETANGULAR, *12 X 40* CM, EM PVC *2* MM ANTI-CHAMAS (SIMBOLOS, CORES E PICTOGRAMAS CONFORME NBR 13434) | MAT. | UN | 6 | 36.8 | 220.8
06.19.01 | COMPOSIÇÃO | DRENAGEM DE AR-CONDICIONADOS COM TUBO 25MM , INCLUSO ENVELPAMENTO TUBO E CONEXÕES FONECIMENTO E INSTALAÇÃO. | SER.CG | UN | 10 | 40.98 | 409.8
06.20.01.01 | 94971 | CONCRETO FCK = 25MPA, TRAÇO 1:2,3:2,7 (CIMENTO/ AREIA MÉDIA/ BRITA 1)- PREPARO MECÂNICO COM BETONEIRA 600 L. AF_07/2016 | SER.CG | M3 | 0.12 | 488.92 | 58.67
06.20.01.02 | 92873 | LANÇAMENTO COM USO DE BALDES, ADENSAMENTO E ACABAMENTO DE CONCRETO EM ESTRUTURAS. AF_12/2015 | SER.CG | M3 | 0.12 | 187.23 | 22.47
06.20.01.03 | 73990/001 | ARMACAO ACO CA-50 P/1,0M3 DE CONCRETO | SER.CG | UN | 0.12 | 836.53 | 100.38
06.20.01.04 | 87497 | ALVENARIA DE VEDAÇÃO DE BLOCOS CERÂMICOS FURADOS NA HORIZONTAL DE 11,5X19X19CM (ESPESSURA 11,5CM) DE PAREDES COM ÁREA LÍQUIDA MENOR QUE 6M² SEM VÃOS E ARGAMASSA DE ASSENTAMENTO COM PREPARO EM BETONEIRA. AF_06/2014 | SER.CG | M2 | 3.82 | 72.92 | 278.55
06.20.01.05 | 87905 | CHAPISCO APLICADO EM ALVENARIAS E ESTRUTURAS DE CONCRETO INTERNAS, COM ROLO PARA TEXTURA ACRÍLICA. ARGAMASSA TRAÇO 1:4 E EMULSÃO POLIMÉRICA (ADESIVO) COM PREPARO MANUAL. AF_06/2014 | SER.CG | M2 | 7.64 | 8.33 | 63.64
06.20.01.06 | COMPOSIÇÃO | REBOCO COM ARGAMASSA PRE-FABRICADA, ESPESSURA 0,5CM, PREPARO MECANICO DA ARGAMASSA | SER.CG | M2 | 7.64 | 27.69 | 211.55
06.20.01.07 | 88415 | APLICAÇÃO MANUAL DE FUNDO SELADOR ACRÍLICO EM PAREDE | SER.CG | M2 | 7.64 | 2.44 | 18.64
06.20.01.08 | 88489 | APLICAÇÃO MANUAL DE PINTURA COM TINTA LÁTEX ACRÍLICA EM PAREDES, DUAS DEMÃOS. AF_06/2014 | SER.CG | M2 | 7.64 | 10.84 | 82.82
06.20.01.09 | 73933/004 | PORTA DE FERRO DE ABRIR TIPO BARRA CHATA, COM REQUADRO E GUARNICAO COMPLETA | SER.CG | M2 | 1.1 | 587.14 | 645.85
06.20.02.01 | 92689 | TUBO DE AÇO PRETO SEM COSTURA, CLASSE MÉDIA, CONEXÃO SOLDADA, DN 15 (1/2"), INSTALADO EM RAMAIS E SUB-RAMAIS DE GÁS - FORNECIMENTO E INSTALAÇÃO. AF_12/2015 | SER.CG | M | 6 | 31.53 | 189.18
06.20.02.02 | 92699 | JOELHO 90 GRAUS, EM FERRO GALVANIZADO, CONEXÃO ROSQUEADA, DN 15 (1/2"), INSTALADO EM RAMAIS E SUB-RAMAIS DE GÁS - FORNECIMENTO E INSTALAÇÃO. AF_12/2015 | SER.CG | UN | 8 | 16.59 | 132.72
06.20.02.03 | 92693 | LUVA, EM FERRO GALVANIZADO, CONEXÃO ROSQUEADA, DN 15 (1/2"), INSTALADO EM RAMAIS E SUB-RAMAIS DE GÁS - FORNECIMENTO E INSTALAÇÃO. AF_12/2015 | SER.CG | UN | 8 | 12.16 | 97.28
06.20.02.04 | 92692 | NIPLE, EM FERRO GALVANIZADO, CONEXÃO ROSQUEADA, DN 15 (1/2"), INSTALADO EM RAMAIS E SUB-RAMAIS DE GÁS - FORNECIMENTO E INSTALAÇÃO. AF_12/2015 | SER.CG | UN | 4 | 11.86 | 47.44
06.20.02.05 | 89349 | REGISTRO DE PRESSÃO BRUTO, LATÃO, ROSCÁVEL, 1/2", FORNECIDO E INSTALADO . AF_12/2014 | SER.CG | UN | 4 | 23.48 | 93.92
07.01 | 93358 | ESCAVAÇÃO MANUAL DE VALA COM PROFUNDIDADE MENOR OU IGUAL A 1,30 M. AF_03/2016 | SER.CG | M3 | 16.52 | 67.59 | 1116.59
07.02 | 89449 | TUBO, PVC, SOLDÁVEL, DN 50MM, INSTALADO EM PRUMADA DE ÁGUA - FORNECIMENTO E INSTALAÇÃO. AF_12/2014 | SER.CG | M | 66.09 | 11.42 | 754.75
07.03 | 89625 | TE, PVC, SOLDÁVEL, DN 50MM, INSTALADO EM PRUMADA DE ÁGUA - FORNECIMENTO E INSTALAÇÃO. AF_12/2014 | SER.CG | UN | 2 | 18.91 | 37.82
07.04 | 89575 | LUVA, PVC, SOLDÁVEL, DN 50MM, INSTALADO EM PRUMADA DE ÁGUA - FORNECIMENTO E INSTALAÇÃO. AF_12/2014 | SER.CG | UN | 11 | 9.16 | 100.76
07.05 | 89501 | JOELHO 90 GRAUS, PVC, SOLDÁVEL, DN 50MM, INSTALADO EM PRUMADA DE ÁGUA - FORNECIMENTO E INSTALAÇÃO. AF_12/2014 | SER.CG | UN | 1 | 12.34 | 12.34
08.01.01 | 73992/001 | LOCACAO CONVENCIONAL DE OBRA, ATRAVÉS DE GABARITO DE TABUAS CORRIDAS PONTALETADAS A CADA 1,50M, SEM REAPROVEITAMENTO | SER.CG | M2 | 12.04 | 10.85 | 130.63
08.01.02 | 93358 | ESCAVAÇÃO MANUAL DE VALA COM PROFUNDIDADE MENOR OU IGUAL A 1,30 M. AF_03/2016 | SER.CG | M3 | 30.1 | 67.59 | 2034.46
08.01.03 | 96995 | REATERRO MANUAL APILOADO COM SOQUETE. AF_10/2017 | SER.CG | M3 | 15.25 | 40.98 | 624.95
08.01.04 | 94971 | CONCRETO FCK = 25MPA, TRAÇO 1:2,3:2,7 (CIMENTO/ AREIA MÉDIA/ BRITA 1) - PREPARO MECÂNICO COM BETONEIRA 600 L. AF_07/2016 | SER.CG | M3 | 4.36 | 488.92 | 2131.69
08.01.05 | 92873 | LANÇAMENTO COM USO DE BALDES, ADENSAMENTO E ACABAMENTO DE CONCRETO EM ESTRUTURAS. AF_12/2015 | SER.CG | M3 | 4.36 | 187.23 | 816.32
08.01.06 | 73990/001 | ARMACAO ACO CA-50 P/1,0M3 DE CONCRETO | SER.CG | UN | 4.36 | 836.53 | 3647.27
08.01.07 | 6087 | TAMPA EM CONCRETO ARMADO 60X60X5CM P/CX INSPECAO/FOSSA SEPTICA | SER.CG | UN | 2 | 32.42 | 64.84
08.01.09 | 74106/001 | IMPERMEABILIZACAO DE ESTRUTURAS ENTERRADAS, COM TINTA ASFALTICA, DUAS DEMAOS. | SER.CG | M2 | 26.64 | 10.98 | 292.51
08.02.01 | 73992/001 | LOCACAO CONVENCIONAL DE OBRA, ATRAVÉS DE GABARITO DE TABUAS CORRIDAS PONTALETADAS A CADA 1,50M, SEM REAPROVEITAMENTO | SER.CG | M2 | 12.46 | 10.85 | 135.19
08.02.02 | 93358 | ESCAVAÇÃO MANUAL DE VALA COM PROFUNDIDADE MENOR OU IGUAL A 1,30 M. AF_03/2016 | SER.CG | M3 | 28.65 | 67.59 | 1936.45
08.02.03 | 87497 | ALVENARIA DE VEDAÇÃO DE BLOCOS CERÂMICOS FURADOS NA HORIZONTAL DE 11,5X19X19CM (ESPESSURA 11,5CM) DE PAREDES COM ÁREA LÍQUIDA MENOR QUE 6M² SEM VÃOS E ARGAMASSA DE ASSENTAMENTO COM PREPARO EM BETONEIRA. AF_06/2014 | SER.CG | M2 | 49.83 | 72.92 | 3633.6
08.02.04 | 87905 | CHAPISCO APLICADO EM ALVENARIA (COM PRESENÇA DE VÃOS) E ESTRUTURAS DE CONCRETO DE FACHADA, COM COLHER DE PEDREIRO. ARGAMASSA TRAÇO 1:3 COM PREPARO EM BETONEIRA 400L. AF_06/2014 | SER.CG | M2 | 49.83 | 8.33 | 415.08
08.02.05 | 94971 | CONCRETO FCK = 25MPA, TRAÇO 1:2,3:2,7 (CIMENTO/ AREIA MÉDIA/ BRITA 1) - PREPARO MECÂNICO COM BETONEIRA 600 L. AF_07/2016 | SER.CG | M3 | 1.74 | 488.92 | 850.72
08.02.06 | 92873 | LANÇAMENTO COM USO DE BALDES, ADENSAMENTO E ACABAMENTO DE CONCRETO EM ESTRUTURAS. AF_12/2015 | SER.CG | M3 | 1.74 | 187.23 | 325.78
08.02.07 | 73990/001 | ARMACAO ACO CA-50 P/1,0M3 DE CONCRETO | SER.CG | UN | 1.74 | 836.53 | 1455.56
08.02.08 | 83682 | CAMADA VERTICAL DRENANTE C/ PEDRA BRITADA NUMS 1 E 2 | SER.CG | M3 | 2.83 | 105.76 | 299.3
08.02.09 | 6087 | TAMPA EM CONCRETO ARMADO 60X60X5CM P/CX INSPECAO/FOSSA SEPTICA | SER.CG | UN | 3 | 32.42 | 97.26
09.01.01 | 93358 | ESCAVAÇÃO MANUAL DE VALA COM PROFUNDIDADE MENOR OU IGUAL A 1,30 M. AF_03/2016 | SER.CG | M3 | 0.24 | 67.59 | 16.22
09.01.02 | 94971 | CONCRETO FCK = 25MPA, TRAÇO 1:2,3:2,7 (CIMENTO/ AREIA MÉDIA/ BRITA 1)- PREPARO MECÂNICO COM BETONEIRA 600 L. AF_07/2016 | SER.CG | M3 | 0.31 | 488.92 | 151.57
| 92873 | LANÇAMENTO COM USO DE BALDES, ADENSAMENTO E ACABAMENTO DE CONCRETO EM ESTRUTURAS. AF_12/2015 | SER.CG | M3 | 0.31 | 187.23 | 58.04
09.01.03 | 73990/001 | ARMACAO ACO CA-50 P/1,0M3 DE CONCRETO | SER.CG | UN | 0.31 | 836.53 | 259.32
09.01.04 | 87497 | ALVENARIA DE VEDAÇÃO DE BLOCOS CERÂMICOS FURADOS NA HORIZONTAL DE 11,5X19X19CM (ESPESSURA 11,5CM) DE PAREDES COM ÁREA LÍQUIDA MENOR QUE 6M² SEM VÃOS E ARGAMASSA DE ASSENTAMENTO COM PREPARO EM BETONEIRA. AF_06/2014 | SER.CG | M2 | 3.8 | 72.92 | 277.1
09.01.05 | 87905 | CHAPISCO APLICADO EM ALVENARIAS E ESTRUTURAS DE CONCRETO INTERNAS, COM ROLO PARA TEXTURA ACRÍLICA. ARGAMASSA TRAÇO 1:4 E EMULSÃO POLIMÉRICA (ADESIVO) COM PREPARO MANUAL. AF_06/2014 | SER.CG | M2 | 7.6 | 8.33 | 63.31
09.01.06 | COMPOSIÇÃO | REBOCO COM ARGAMASSA PRE-FABRICADA, ESPESSURA 0,5CM, PREPARO MECANICO DA ARGAMASSA | SER.CG | M2 | 7.6 | 27.69 | 210.44
09.01.07 | 88415 | APLICAÇÃO MANUAL DE FUNDO SELADOR ACRÍLICO EM PAREDE | SER.CG | M2 | 7.6 | 2.44 | 18.54
09.01.08 | 88489 | APLICAÇÃO MANUAL DE PINTURA COM TINTA LÁTEX ACRÍLICA EM PAREDES, DUAS DEMÃOS. AF_06/2014 | SER.CG | M2 | 7.6 | 10.84 | 82.38
09.01 | 93358 | ESCAVAÇÃO MANUAL DE VALA COM PROFUNDIDADE MENOR OU IGUAL A 1,30 M. AF_03/2016 | SER.CG | M3 | 29.07 | 67.59 | 1964.84
09.02 | 97902 | CAIXA DE PASSAGEM EM ALVENARIA TIJOLOS CERÂMICOS MACIÇOS, DIMENSÕES INTERNAS: 0,6X0,6X0,6 M | SER.CG | UN | 9 | 528.94 | 4760.46
09.03 | 98111 | CAIXA DE INSPEÇÃO PARA ATERRAMENTO, CIRCULAR, EM POLIETILENO, DIÂMETRO INTERNO = 0,3 M. AF_05/2018 | SER.CG | UN | 4 | 20.01 | 80.04
09.04 | 96985 | HASTE DE ATERRAMENTO 5/8 PARA SPDA - FORNECIMENTO E INSTALAÇÃO. AF_12/2017 | SER.CG | UN | 4 | 47.34 | 189.36
09.05 | 92988 | CABO DE COBRE FLEXÍVEL ISOLADO, 50 MM², ANTI-CHAMA 0,6/1,0 KV, PARA DISTRIBUIÇÃO - FORNECIMENTO E INSTALAÇÃO. AF_12/2015 | SER.CG | M | 116.27 | 30.34 | 3527.63
09.06 | 92991 | CABO DE COBRE FLEXÍVEL ISOLADO, 95 MM², ANTI-CHAMA 450/750 V, PARA DISTRIBUIÇÃO - FORNECIMENTO E INSTALAÇÃO. AF_12/2015 | SER.CG | M | 348.81 | 54.38 | 18968.29
09.07 | 93009 | ELETRODUTO RÍGIDO ROSCÁVEL, PVC, DN 60 MM (2") - FORNECIMENTO E INSTALAÇÃO. AF_12/2015 | SER.CG | M | 232.54 | 17 | 3953.18
09.08 | 93014 | LUVA PARA ELETRODUTO, PVC, ROSCÁVEL, DN 60 MM (2") - FORNECIMENTO E INSTALAÇÃO. AF_12/2015 | SER.CG | UN | 39 | 15.1 | 588.9
09.09 | 91864 | ELETRODUTO RÍGIDO ROSCÁVEL, PVC, DN 32 MM (1"), PARA CIRCUITOS TERMINAIS, INSTALADO EM FORRO - FORNECIMENTO E INSTALAÇÃO. AF_12/2015 | SER.CG | M | 116.27 | 12.08 | 1404.54
09.10 | 91876 | LUVA PARA ELETRODUTO, PVC, ROSCÁVEL, DN 32 MM (1"), PARA CIRCUITOS TERMINAIS, INSTALADA EM FORRO - FORNECIMENTO E INSTALAÇÃO. AF_12/2015 | SER.CG | UN | 19 | 7.34 | 139.46
09.11 | 74131/007 | QUADRO DE DISTRIBUICAO DE ENERGIA DE EMBUTIR, EM CHAPA METALICA, PARA 40 DISJUNTORES TERMOMAGNETICOS MONOPOLARES, COM BARRAMENTO TRIFASICO E NEUTRO, FORNECIMENTO E INSTALACAO | SER.CG | UN | 1 | 1027.16 | 1027.16
09.12 | 74130/005 | DISJUNTOR TERMOMAGNETICO TRIPOLAR PADRAO NEMA (AMERICANO) 60 A 100A 240V, FORNECIMENTO E INSTALACAO | SER.CG | UN | 2 | 115.39 | 230.78
09.13 | 74130/007 | DISJUNTOR TERMOMAGNETICO TRIPOLAR EM CAIXA MOLDADA 250A 600V, FORNECIMENTO E INSTALACAO | SER.CG | UN | 1 | 832.01 | 832.01
10.01 | 9537 | LIMPEZA FINAL DA OBRA | SER.CG | M2 | 4080 | 2.58 | 10526.4

## EXCLUSIVOS (hidden)
01.01 | COMPOSIÇÃO | ADMINISTRAÇÃO LOCAL DA OBRA | SER.CG | % | 100 | 1648.96 | 164896
02.01.01 | 73948/016 | LIMPEZA MANUAL DO TERRENO (C/ RASPAGEM SUPERFICIAL) | SER.CG | M2 | 4080 | 4.27 | 17421.6
02.01.02 | 72898 | CARGA E DESCARGA MECANIZADAS DE ENTULHO EM CAMINHAO BASCULANTE 6 M3 | SER.CG | M3 | 408 | 4.78 | 1950.24
02.01.03 | 97913 | TRANSPORTE COM CAMINHÃO BASCULANTE DE 6 M3, EM VIA URBANA EM REVESTIMENTO PRIMÁRIO MATERIAL IMPRESTAVEL BOTA-FORA DMT 6 KM (UNIDADE: M3XKM). AF_01/2018 | SER.CG | M3XKM | 510 | 2.04 | 1040.4
02.01.04 | 83344 | ESPALHAMENTO DE MATERIAL EM BOTA FORA, COM UTILIZACAO DE TRATOR DE ESTEIRAS DE 165 HP | SER.CG | M3 | 408 | 1.06 | 432.48
02.02.01 | 74209/001 | PLACA DE OBRA EM CHAPA DE ACO GALVANIZADO | SER.CG | M2 | 6 | 406.87 | 2441.22
02.02.02 | 93584 | EXECUÇÃO DE DEPÓSITO EM CANTEIRO DE OBRA EM CHAPA DE MADEIRA COMPENSADA, NÃO INCLUSO MOBILIÁRIO. AF_04/2016 | SER.CG | M2 | 12 | 590.81 | 7089.72
02.02.03 | 93207 | EXECUÇÃO DE ESCRITÓRIO EM CANTEIRO DE OBRA EM CHAPA DE MADEIRA COMPENSADA, NÃO INCLUSO MOBILIÁRIO E EQUIPAMENTOS. AF_02/2016 | SER.CG | M2 | 16 | 793.91 | 12702.56
02.02.04 | 93210 | EXECUÇÃO DE REFEITÓRIO EM CANTEIRO DE OBRA EM CHAPA DE MADEIRA COMPENSADA, NÃO INCLUSO MOBILIÁRIO E EQUIPAMENTOS. AF_02/2016 | SER.CG | M2 | 12 | 432.4 | 5188.8
02.02.05 | 93212 | EXECUÇÃO DE SANITÁRIO E VESTIÁRIO EM CANTEIRO DE OBRA EM CHAPA DE MADEIRA COMPENSADA, NÃO INCLUSO MOBILIÁRIO. AF_02/2016 | SER.CG | M2 | 12 | 735.62 | 8827.44
02.02.06 | 93207 | EXECUÇÃO DE ALOJAMENTO EM CANTEIRO DE OBRA EM CHAPA DE MADEIRA COMPENSADA, NÃO INCLUSO MOBILIÁRIO E EQUIPAMENTOS. AF_02/2016 | SER.CG | M2 | 12 | 793.91 | 9526.92
02.02.07 | 93582 | EXECUÇÃO DE CENTRAL DE ARMADURA EM CANTEIRO DE OBRA, NÃO INCLUSO MOBILIÁRIO E EQUIPAMENTOS. AF_04/2016 | SER.CG | M2 | 16 | 201.4 | 3222.4
02.02.08 | 93583 | EXECUÇÃO DE CENTRAL DE FÔRMAS, PRODUÇÃO DE ARGAMASSA OU CONCRETO EM CANTEIRO DE OBRA, NÃO INCLUSO MOBILIÁRIO E EQUIPAMENTOS. AF_04/2016 | SER.CG | M2 | 16 | 337.89 | 5406.24
02.02.09 | COMPOSIÇÃO | INSTALACAO E LIGACAO PROVISORIA DE ALIMENTACAO DE ENERGIA EL ETRICA,EM BAIXA TENSAO,PARA CANTEIRO DE OBRAS,M3-CHAVE 100A, CARGA 3KW,20CV,EXCLUSIVE O FORNECIMENTO DO MEDIDOR | SER.CG | UN | 1 | 1829.26 | 1829.26
02.02.10 | COMPOSIÇÃO | INSTALACAO E LIGACAO PROVISORIA PARA ABASTECIMENTO DE AGUA E ESGOTAMENTO SANITARIO EM CANTEIRO DE OBRAS,INCLUSIVE ESCAVA CAO,EXCLUSIVE REPOSICAO DA PAVIMENTACAO DO LOGRADOURO PUBLIC O | SER.CG | UN | 1 | 3531.65 | 3531.65
02.02.11 | 98458 | TAPUME COM COMPENSADO DE MADEIRA. AF_05/2018 | SER.CG | M2 | 563.2 | 84.73 | 47719.94
03.01 | 73903/001 | LIMPEZA SUPERFICIAL DA CAMADA VEGETAL EM JAZIDA | SER.CG | M2 | 1530 | 0.4 | 612
03.02 | 73903/002 | EXPURGO DE JAZIDA (MATERIAL VEGETAL, OU INSERVÍVEL, EXCETO LAMA) | SER.CG | M3 | 459 | 2.21 | 1014.39
03.03 | 6077 | INDENIZAÇÃO DE ARGILA OU BARRO PARA ATERRO/REATERRO (RETIRADO NA JAZIDA, SEM TRANSPORTE) | MAT. | M3 | 3060 | 11.24 | 34394.4
03.04 | 74151/001 | ESCAVACAO E CARGA MATERIAL 1A CATEGORIA, UTILIZANDO TRATOR DE ESTEIRAS DE 110 A 160HP COM LAMINA, PESO OPERACIONAL * 13T E PA CARREGADEIRA COM 170 HP. | SER.CG | M3 | 3519 | 3.76 | 13231.44
03.05 | 97913 | TRANSPORTE COM CAMINHÃO BASCULANTE DE 6 M3, EM VIA URBANA EM REVESTIMENTO PRIMÁRIO MATERIAL DE JAZIDA DMT 15 KM (UNIDADE: M3XKM). AF_01/2018 | SER.CG | M3XKM | 57375 | 2.04 | 117045
03.06 | 74005/002 | COMPACTACAO MECANICA C/ CONTROLE DO GC>=95% DO PN (AREAS) (C/MONIVELADORA 140 HP E ROLO COMPRESSOR VIBRATORIO 80 HP) | SER.CG | M3 | 3519 | 6.26 | 22028.94
04.01 | 94276 | ASSENTAMENTO DE GUIA (MEIO-FIO) EM TRECHO CURVO, CONFECCIONADA EM CONCRETO PRÉ-FABRICADO, DIMENSÕES 100X15X13X20 CM (COMPRIMENTO X BASE INFERIOR X BASE SUPERIOR X ALTURA), PARA URBANIZAÇÃO INTERNA DE EMPREENDIMENTOS. AF_06/2016_P | SER.CG | M | 26.7 | 44.31 | 1183.08
04.02 | 94275 | ASSENTAMENTO DE GUIA (MEIO-FIO) EM TRECHO RETO, CONFECCIONADA EM CONCRETO PRÉ-FABRICADO, DIMENSÕES 100X15X13X20 CM (COMPRIMENTO X BASE INFERIOR X BASE SUPERIOR X ALTURA), PARA URBANIZAÇÃO INTERNA DE EMPREENDIMENTOS. AF_06/2016_P | SER.CG | M | 295.16 | 40.58 | 11977.59
04.03 | 79482 | ATERRO COM AREIA COM ADENSAMENTO HIDRAULICO | SER.CG | M3 | 90.59 | 54.16 | 4906.35
04.04 | 92396 | EXECUÇÃO DE PASSEIO EM PISO INTERTRAVADO, COM BLOCO RETANGULAR COR NATURAL DE 20 X 10 CM, ESPESSURA 6 CM. AF_12/2015 | SER.CG | M2 | 385.53 | 66.82 | 25761.11
05.01 | COMPOSIÇÃO | MOBILIZAÇÃO DE MATERIAIS E EQUIPAMENTOS BOA VISTA X AMAJARI 155 KM | SER.CG | % | 100 | 203.57 | 20357
06.01.01 | 73992/001 | LOCACAO CONVENCIONAL DE OBRA, ATRAVÉS DE GABARITO DE TABUAS CORRIDAS PONTALETADAS A CADA 1,50M, SEM REAPROVEITAMENTO | SER.CG | M2 | 569.74 | 10.85 | 6181.68
06.02.01 | 93358 | ESCAVAÇÃO MANUAL DE VALA COM PROFUNDIDADE MENOR OU IGUAL A 1,30 M. AF_03/2016 | SER.CG | M3 | 210.86 | 67.59 | 14252.03
06.02.02 | 94098 | PREPARO DE FUNDO DE VALA COM LARGURA MENOR QUE 1,5 M, EM LOCAL COM NÍVEL ALTO DE INTERFERÊNCIA. AF_06/2016 | SER.CG | M2 | 95.84 | 6.16 | 590.37
06.02.03 | 96995 | REATERRO MANUAL APILOADO COM SOQUETE. AF_10/2017 | SER.CG | M3 | 173.28 | 40.98 | 7101.01
06.02.04 | 79482 | ATERRO COM AREIA COM ADENSAMENTO HIDRAULICO | SER.CG | M3 | 272.82 | 54.16 | 14775.93
06.03.01 | 83534 | LASTRO DE CONCRETO, PREPARO MECÂNICO, INCLUSOS ADITIVO IMPERMEABILIZANTE, LANÇAMENTO E ADENSAMENTO | SER.CG | M3 | 4.8 | 667.45 | 3203.76
06.03.02 | 96541 | FABRICAÇÃO, MONTAGEM E DESMONTAGEM DE FÔRMA PARA SAPATA, EM CHAPA DE MADEIRA COMPENSADA RESINADA, E=17 MM, 4 UTILIZAÇÕES. AF_06/2017 | SER.CG | M2 | 320.86 | 167.93 | 53882.02
06.03.03 | 96542 | FABRICAÇÃO, MONTAGEM E DESMONTAGEM DE FÔRMA PARA VIGA BALDRAME, EM CHAPA DE MADEIRA COMPENSADA RESINADA, E=17 MM, 4 UTILIZAÇÕES. AF_06/2017 | SER.CG | M2 | 216 | 82.89 | 17904.24
06.03.04 | 96543 | ARMAÇÃO DE BLOCO, VIGA BALDRAME E SAPATA UTILIZANDO AÇO CA-60 DE 5 MM - MONTAGEM. AF_06/2017 | SER.CG | KG | 557.82 | 16.3 | 9092.47
06.03.05 | 96544 | ARMAÇÃO DE BLOCO, VIGA BALDRAME OU SAPATA UTILIZANDO AÇO CA-50 DE 6,3 MM - MONTAGEM. AF_06/2017 | SER.CG | KG | 436 | 14.6 | 6365.6
06.03.06 | 96545 | ARMAÇÃO DE BLOCO, VIGA BALDRAME OU SAPATA UTILIZANDO AÇO CA-50 DE 8 MM - MONTAGEM. AF_06/2017 | SER.CG | KG | 586.9 | 14.52 | 8521.79
06.03.07 | 96546 | ARMAÇÃO DE BLOCO, VIGA BALDRAME OU SAPATA UTILIZANDO AÇO CA-50 DE 10 MM - MONTAGEM. AF_06/2017 | SER.CG | KG | 1032.18 | 11.95 | 12334.55
06.03.08 | 96547 | ARMAÇÃO DE BLOCO, VIGA BALDRAME OU SAPATA UTILIZANDO AÇO CA-50 DE 12,5 MM - MONTAGEM. AF_06/2017 | SER.CG | KG | 602.36 | 10.78 | 6493.44
06.03.09 | 96548 | ARMAÇÃO DE BLOCO, VIGA BALDRAME OU SAPATA UTILIZANDO AÇO CA-50 DE 16 MM - MONTAGEM. AF_06/2017 | SER.CG | KG | 42.9 | 10.17 | 436.29
06.03.10 | 94965 | CONCRETO FCK = 25MPA, TRAÇO 1:2,3:2,7 (CIMENTO/ AREIA MÉDIA/ BRITA 1) - PREPARO MECÂNICO COM BETONEIRA 400 L. AF_07/2016 | SER.CG | M3 | 50.54 | 494.29 | 24981.42
06.03.11 | 92873 | LANÇAMENTO COM USO DE BALDES, ADENSAMENTO E ACABAMENTO DE CONCRETO EM ESTRUTURAS. AF_12/2015 | SER.CG | M3 | 50.54 | 187.23 | 9462.6
06.04.01 | 92263 | FABRICAÇÃO DE FÔRMA PARA PILARES E ESTRUTURAS SIMILARES, EM CHAPA DE MADEIRA COMPENSADA RESINADA, E = 17 MM. AF_12/2015 | SER.CG | M2 | 188.42 | 139.45 | 26275.17
06.04.02 | 92265 | FABRICAÇÃO DE FÔRMA PARA VIGAS, EM CHAPA DE MADEIRA COMPENSADA RESINADA, E = 17 MM. AF_12/2015 | SER.CG | M2 | 225.78 | 108.96 | 24600.99
06.04.03 | 92775 | ARMAÇÃO DE PILAR OU VIGA DE UMA ESTRUTURA CONVENCIONAL DE CONCRETO ARMADO EM UMA EDIFICAÇÃO TÉRREA OU SOBRADO UTILIZANDO AÇO CA-60 DE 5,0 MM - MONTAGEM. AF_12/2015 | SER.CG | KG | 496.72 | 16.3 | 8096.54
06.04.04 | 92777 | ARMAÇÃO DE PILAR OU VIGA DE UMA ESTRUTURA CONVENCIONAL DE CONCRETO ARMADO EM UMA EDIFICAÇÃO TÉRREA OU SOBRADO UTILIZANDO AÇO CA-50 DE 8,0 MM - MONTAGEM. AF_12/2015 | SER.CG | KG | 470.9 | 14.47 | 6813.92
06.04.05 | 92778 | ARMAÇÃO DE PILAR OU VIGA DE UMA ESTRUTURA CONVENCIONAL DE CONCRETO ARMADO EM UMA EDIFICAÇÃO TÉRREA OU SOBRADO UTILIZANDO AÇO CA-50 DE 10,0 MM - MONTAGEM. AF_12/2015 | SER.CG | KG | 563.1 | 11.85 | 6672.74
06.04.06 | 94965 | CONCRETO FCK = 25MPA, TRAÇO 1:2,3:2,7 (CIMENTO/ AREIA MÉDIA/ BRITA 1) - PREPARO MECÂNICO COM BETONEIRA 400 L. AF_07/2016 | SER.CG | M3 | 25.44 | 494.29 | 12574.74
06.04.07 | 92873 | LANÇAMENTO COM USO DE BALDES, ADENSAMENTO E ACABAMENTO DE CONCRETO EM ESTRUTURAS. AF_12/2015 | SER.CG | M3 | 25.44 | 187.23 | 4763.13
06.04.08 | 93184 | VERGA PRÉ-MOLDADA PARA PORTAS COM ATÉ 1,5 M DE VÃO. AF_03/2016 | SER.CG | M | 15.4 | 22.46 | 345.88
06.04.09 | 93185 | VERGA PRÉ-MOLDADA PARA PORTAS COM MAIS DE 1,5 M DE VÃO. AF_03/2016 | SER.CG | M | 10.6 | 38 | 402.8
06.04.10 | 93182 | VERGA PRÉ-MOLDADA PARA JANELAS COM ATÉ 1,5 M DE VÃO. AF_03/2016 | SER.CG | M | 36 | 29.63 | 1066.68
06.04.11 | 93183 | VERGA PRÉ-MOLDADA PARA JANELAS COM MAIS DE 1,5 M DE VÃO. AF_03/2016 | SER.CG | M | 12.4 | 38.58 | 478.39
06.04.12 | 93194 | CONTRAVERGA PRÉ-MOLDADA PARA VÃOS DE ATÉ 1,5 M DE COMPRIMENTO. AF_03/2016 | SER.CG | M | 51.4 | 29.25 | 1503.45
06.04.13 | 93195 | CONTRAVERGA PRÉ-MOLDADA PARA VÃOS DE MAIS DE 1,5 M DE COMPRIMENTO. AF_03/2016 | SER.CG | M | 23 | 34.56 | 794.88
06.05.01 | COMPOSIÇÃO | FABRICAÇÃO E MONTAGEM DE ESTRUTURA METALICA , INCLUSO IÇAMENTO. | SER.CG | KG | 6990 | 11.18 | 78148.2
06.05.02 | 73924/003 | PINTURA ESMALTE FOSCO, DUAS DEMAOS, SOBRE SUPERFICIE METALICA | SER.CG | M2 | 486 | 26.56 | 12908.16
06.06.01 | 94216 | TELHAMENTO COM TELHA METÁLICA TERMOACÚSTICA E = 30 MM, COM ATÉ 2 ÁGUAS, INCLUSO IÇAMENTO. AF_06/2016 | SER.CG | M2 | 722.28 | 137.2 | 99096.82
06.07.01 | 74106/001 | IMPERMEABILIZACAO DE ESTRUTURAS ENTERRADAS, COM TINTA ASFALTICA, DUAS DEMAOS. | SER.CG | M2 | 536.86 | 10.98 | 5894.72
06.07.02 | 74106/001 | IMPERMEABILIZACAO DE ALVENARIA, COM TINTA ASFALTICA, DUAS DEMAOS. | SER.CG | M2 | 332.1 | 10.98 | 3646.46
06.08.01 | 87497 | ALVENARIA DE VEDAÇÃO DE BLOCOS CERÂMICOS FURADOS NA HORIZONTAL DE 11,5X19X19CM (ESPESSURA 11,5CM) DE PAREDES COM ÁREA LÍQUIDA MENOR QUE 6M² SEM VÃOS E ARGAMASSA DE ASSENTAMENTO COM PREPARO EM BETONEIRA. AF_06/2014 | SER.CG | M2 | 737.18 | 72.92 | 53755.17
06.08.02 | 93203 | FIXAÇÃO (ENCUNHAMENTO) DE ALVENARIA DE VEDAÇÃO COM ESPUMA DE POLIURETANO EXPANSIVA. AF_03/2016 | SER.CG | M | 210.6 | 15.82 | 3331.69
06.08.03 | 79627 | DIVISORIA EM GRANITO CINZA POLIDO, ESP = 3CM, ASSENTADO COM ARGAMASSA TRACO 1:4, ARREMATE EM CIMENTO BRANCO, EXCLUSIVE FERRAGENS | SER.CG | M2 | 52.84 | 795.01 | 42008.33
06.09.01 | 87905 | CHAPISCO APLICADO EM ALVENARIA (COM PRESENÇA DE VÃOS) E ESTRUTURAS DE CONCRETO DE FACHADA, COM COLHER DE PEDREIRO. ARGAMASSA TRAÇO 1:3 COM PREPARO EM BETONEIRA 400L. AF_06/2014 | SER.CG | M2 | 1474.36 | 8.33 | 12281.42
06.09.02 | 87775 | EMBOÇO OU MASSA ÚNICA EM ARGAMASSA TRAÇO 1:2:8, PREPARO MECÂNICO COM BETONEIRA 400 L, APLICADA MANUALMENTE EM PANOS DE FACHADA COM PRESENÇA DE VÃOS, ESPESSURA DE 25 MM. AF_06/2014 | SER.CG | M2 | 1474.36 | 50.31 | 74175.05
06.09.03 | COMPOSIÇÃO | REBOCO COM ARGAMASSA PRE-FABRICADA, ESPESSURA 0,5CM, PREPARO MECANICO DA ARGAMASSA | SER.CG | M2 | 1230.58 | 27.69 | 34074.76
06.09.04 | 87269 | REVESTIMENTO CERÂMICO PARA PAREDES INTERNAS COM PLACAS TIPO ESMALTADA EXTRA DE DIMENSÕES 25X35 CM APLICADAS EM AMBIENTES DE ÁREA MAIOR QUE 5 M² NA ALTURA INTEIRA DAS PAREDES. AF_06/2014 | SER.CG | M2 | 243.78 | 59.19 | 14429.34
06.09.05 | 88415 | APLICAÇÃO MANUAL DE FUNDO SELADOR ACRÍLICO EM PAREDES EXTERNAS DE CASAS. AF_06/2014 | SER.CG | M2 | 1230.58 | 2.44 | 3002.62
06.09.06 | 88497 | APLICAÇÃO E LIXAMENTO DE MASSA LÁTEX EM PAREDES, DUAS DEMÃOS. AF_06/2014 | SER.CG | M2 | 1230.58 | 12.51 | 15394.56
06.09.07 | 88489 | APLICAÇÃO MANUAL DE PINTURA COM TINTA LÁTEX ACRÍLICA EM PAREDES, DUAS DEMÃOS. AF_06/2014 | SER.CG | M2 | 1230.58 | 10.84 | 13339.49
06.10.01 | 87702 | CONTRAPISO EM ARGAMASSA TRAÇO 1:4 (CIMENTO E AREIA), PREPARO MANUAL, APLICADO EM ÁREAS SECAS, NÃO ADERIDO, ESPESSURA 6CM. AF_06/2014 | SER.CG | M2 | 569.74 | 57.73 | 32891.09
06.10.02 | 98681 | REGULARIZAÇÃO DE PISO CIMENTADO, TRAÇO 1:3 (CIMENTO E AREIA), ACABAMENTO RÚSTICO, ESPESSURA 2,0 CM, PREPARO MECÂNICO DA ARGAMASSA. AF_06/2018 | SER.CG | M2 | 545.64 | 33.82 | 18453.54
06.10.03 | 87263 | REVESTIMENTO CERÂMICO PARA PISO COM PLACAS TIPO PORCELANATO DE DIMENSÕES 60X60 CM APLICADA EM AMBIENTES DE ÁREA MAIOR QUE 10 M². AF_06/2014 | SER.CG | M2 | 545.64 | 126.1 | 68805.2
06.10.04 | COMPOSIÇÃO | RODAPÉ PORCELANATO DE 8CM DE ALTURA PLACAS TIPO PORCELANATO DE DIMENSÕES 60X60 CM AF_06/2014 | SER.CG | M | 255.56 | 14.71 | 3759.29
06.10.05 | 94996 | EXECUÇÃO DE CALÇADA DE PROTEÇÃO PISO DE CONCRETO COM CONCRETO MOLDADO IN LOCO, FEITO EM OBRA, ACABAMENTO CONVENCIONAL, ESPESSURA 10 CM, ARMADO. AF_07/2016 | SER.CG | M2 | 126.24 | 108.01 | 13635.18
06.11.01 | COMPOSIÇÃO | FORRO DE PVC MODULAR EM PLACAS 1,25 X 0,625, COR BRANCA OU PALHA, MARCA MEDABIL OU SIMILAR, INCLUSIVE ESTRUTURA DE FIXAÇÃO (PERFÍS), INSTALADO | SER.CG | M2 | 545.64 | 130.89 | 71418.82
06.12.01 | COMPOSIÇÃO | P1- PORTA DE CORRER 2.40 X 2.10 EM ALUMINIO, COM QUATRO FOLHAS , 02 FOLHAS FIXAS E DUAS FOLHAS MOVEIS , INCLUSO VIDRO TEMPERADO E 10 MM, FECHADURA E PUXADOR, INCLUSO GUARNICAO/ALIZAR/VISTA | SER.CG | UN | 2 | 3217.84 | 6435.68
06.12.02 | COMPOSIÇÃO | P2 - PORTA DE MADEIRA COMPENSADA REVESTIDA COM MELAMINICO, 90X210CM, ESPESSURA DE 3,5CM, INCLUSO DOBRADIÇAS, ALIZAR E FECHADURA - FORNECIMENTO E INSTALAÇÃO. AF_08/2015 | SER.CG | UN | 12 | 580.09 | 6961.08
06.12.03 | COMPOSIÇÃO | P3- PORTA DE CORRER 2.50 X 2.10 EM ALUMINIO, COM QUATRO FOLHAS , 02 FOLHAS FIXAS E DUAS FOLHAS MOVEIS , INCLUSO VIDRO TEMPERADO E 10 MM, FECHADURA E PUXADOR, INCLUSO GUARNICAO/ALIZAR/VISTA | SER.CG | UN | 2 | 3349.57 | 6699.14
06.12.04 | 94805 | P4 - PORTA DE ALUMÍNIO DE ABRIR PARA VIDRO SEM GUARNIÇÃO, 88 X 216CM, FIXAÇÃO COM PARAFUSOS, INCLUSIVE VIDROS - FORNECIMENTO E INSTALAÇÃO. AF_08/2015 | SER.CG | UN | 2 | 1260.28 | 2520.56
06.12.05 | COMPOSIÇÃO | P5 - PORTA EM ALUMÍNIO DE ABRIR PARA DIVISORIA 0.70 X 1.80 TIPO VENEZIANA COM GUARNIÇÃO, FIXAÇÃO COM PARAFUSOS - FORNECIMENTO E INSTALAÇÃO. AF_08/2015 | SER.CG | UN | 16 | 933.71 | 14939.36
06.12.06 | COMPOSIÇÃO | P6 - PORTA EM ALUMÍNIO DE ABRIR PARA DIVISORIA 0.88 X 2.16 TIPO VENEZIANA COM GUARNIÇÃO, FIXAÇÃO COM PARAFUSOS - FORNECIMENTO E INSTALAÇÃO. AF_08/2015 | SER.CG | UN | 2 | 1406.98 | 2813.96
06.12.07 | 94570 | J1- JANELA DE ALUMÍNIO DE CORRER, 2 FOLHAS, UMA FOLHA FIXA E UMA MOVÉL FIXAÇÃO COM PARAFUSO SOBRE CONTRAMARCO (EXCLUSIVE CONTRAMARCO), COM VIDROS PADRONIZADA. AF_07/2016 | SER.CG | M2 | 18 | 539.59 | 9712.62
06.12.08 | 94573 | J2-JANELA DE ALUMÍNIO DE CORRER, 4 FOLHAS, DUAS FOLHAS FIXAS E DUAS FOLHAS MOVEIS FIXAÇÃO COM PARAFUSO SOBRE CONTRAMARCO (EXCLUSIVE CONTRAMARCO), COM VIDROS, PADRONIZADA. AF_07/2016 | SER.CG | M2 | 6 | 618.89 | 3713.34
06.12.09 | 94573 | J3 -JANELA DE ALUMÍNIO DE CORRER, 4 FOLHAS, DUAS FOLHAS FIXAS E DUAS FOLHAS MOVEIS FIXAÇÃO COM PARAFUSO SOBRE CONTRAMARCO (EXCLUSIVE CONTRAMARCO), COM VIDROS, PADRONIZADA. AF_07/2016 | SER.CG | M2 | 3.6 | 618.89 | 2228
06.12.10 | 94575 | J4- JANELA DE ALUMÍNIO MAXIM-AR, DUAS FOLHAS FIXAÇÃO COM PARAFUSO, VEDAÇÃO COM ESPUMA EXPANSIVA PU, COM VIDROS, PADRONIZADA. AF_07/2016 | SER.CG | M2 | 24 | 888.74 | 21329.76
06.12.11 | 94573 | J5-JANELA DE ALUMÍNIO DE CORRER, 4 FOLHAS, DUAS FOLHAS FIXAS E DUAS FOLHAS MOVEIS FIXAÇÃO COM PARAFUSO SOBRE CONTRAMARCO (EXCLUSIVE CONTRAMARCO), COM VIDROS, PADRONIZADA. AF_07/2016 | SER.CG | M2 | 2.16 | 618.89 | 1336.8
06.12.12 | 74125/002 | ESPELHO CRISTAL ESPESSURA 4MM, COM MOLDURA EM ALUMINIO E COMPENSADO 6MM PLASTIFICADO COLADO | SER.CG | M2 | 5.1 | 419.94 | 2141.69
06.12.13 | 84088 | PEITORIL EM GRANITO CINZA, LARGURA DE 15CM, ASSENTADO COM ARGAMASSA TRACO 1:4 (CIMENTO E AREIA MEDIA), PREPARO MANUAL DA ARGAMASSA | SER.CG | M | 43.8 | 112.91 | 4945.46
06.12.14 | 98689 | SOLEIRA EM GRANITO, LARGURA 15 CM, ESPESSURA 2,0 CM. AF_06/2018 | SER.CG | M | 38.72 | 101.94 | 3947.12
06.13.01 | 86932 | VASO SANITÁRIO SIFONADO COM CAIXA ACOPLADA LOUÇA BRANCA - PADRÃO MÉDIO, INCLUSO ENGATE FLEXÍVEL EM METAL CROMADO, 1/2? X 40CM - FORNECIMENTO E INSTALAÇÃO. AF_12/2013 | SER.CG | UN | 8 | 403.63 | 3229.04
06.13.02 | 95472 | VASO SANITARIO SIFONADO CONVENCIONAL PARA PCD SEM FURO FRONTAL COM LOUÇA BRANCA SEM ASSENTO, INCLUSO CONJUNTO DE LIGAÇÃO PARA BACIA SANITÁRIA AJUSTÁVEL - FORNECIMENTO E INSTALAÇÃO. AF_10/2016 | SER.CG | UN | 2 | 631.26 | 1262.52
06.13.03 | 00000377 | ASSENTO SANITARIO DE PLASTICO, TIPO CONVENCIONAL | SER.CG | UN | 10 | 26.14 | 261.4
06.13.04 | 74234/001 | MICTORIO SIFONADO DE LOUCA BRANCA COM PERTENCES, COM REGISTRO DE PRESSAO 1/2" COM CANOPLA CROMADA ACABAMENTO SIMPLES E CONJUNTO PARA FIXACAO - FORNECIMENTO E INSTALACAO | SER.CG | UN | 6 | 491.16 | 2946.96
06.13.05 | 00007608 | CHUVEIRO PLASTICO BRANCO SIMPLES 5 '' PARA ACOPLAR EM HASTE 1/2 ", AGUA FRIA | MAT. | UN | 8 | 4.07 | 32.56
06.13.06 | 86904 | LAVATÓRIO LOUÇA BRANCA SUSPENSO, 29,5 X 39CM OU EQUIVALENTE, PADRÃO POPULAR - FORNECIMENTO E INSTALAÇÃO. AF_12/2013 | SER.CG | UN | 2 | 115.31 | 230.62
06.13.07 | COMPOSIÇÃO | BANCADA DE GRANITO CINZA POLIDO 300X 60 CM, COM 04 CUBAS DE EMBUTIR DE AÇO INOXIDÁVEL MÉDIA, VÁLVULA AMERICANA EM METAL CROMADO, SIFÃO FLEXÍVEL EM PVC, ENGATE FLEXÍVEL 30 CM, TORNEIRA CROMADA DE MESA PARA LAVATORIO TEMPORIZADA 1/2 OU 3/4, PADRÃO POPULAR- FORNEC. E INSTAL. AF_12/2013 | SER.CG | UN | 2 | 3035.67 | 6071.34
06.13.08 | COMPOSIÇÃO | BANCADA DE GRANITO CINZA POLIDO 150 X 60 CM, COM DUAS CUBAS DE EMBUTIR DE AÇO INOXIDÁVEL MÉDIA, VÁLVULA AMERICANA EM METAL CROMADO, SIFÃO FLEXÍVEL EM PVC, ENGATE FLEXÍVEL 30 CM, TORNEIRA CROMADA DE MESA, 1/2 OU 3/4, PARA PIA DE COZINHA, PADRÃO POPULAR- FORNEC. E INSTAL. AF_12/2013 | SER.CG | UN | 2 | 1397.4 | 2794.8
06.13.09 | COMPOSIÇÃO | TANQUE DE MÁRMORE SINTÉTICO COM COLUNA, 03 CUBAS INCLUSO SIFÃO FLEXÍVEL EM PVC, VÁLVULA PLÁSTICA E TORNEIRA DE METAL CROMADO PADRÃO POPULAR - FORNECIMENTO E INSTALAÇÃO. AF_12/2013 | SER.CG | UN | 4 | 674.73 | 2698.92
06.13.10 | COMPOSIÇÃO | BANCADA DE GRANITO CINZA POLIDO 287 X 60 CM FORNEC. E INSTAL. AF_12/2013 | SER.CG | UN | 2 | 1490.86 | 2981.72
06.13.11 | COMPOSIÇÃO | BARRA DE APOIO PCD RETA EM AÇO INOX 80 CM FORNCEIMENTO E INSTALAÇÃO | SER.CG | UN | 8 | 219.11 | 1752.88
06.13.12 | COMPOSIÇÃO | BARRA DE APOIO PCD RETA EM AÇO INOX 40 CM FORNCEIMENTO E INSTALAÇÃO | SER.CG | UN | 2 | 213.88 | 427.76
06.13.13 | COMPOSIÇÃO | BARRA DE APOIO EM "L" PCD RETA EM AÇO INOX 80 X 80 CM FORNCEIMENTO E INSTALAÇÃO | SER.CG | UN | 2 | 471.66 | 943.32
06.13.14 | COMPOSIÇÃO | BANCO ARTICULADO PARA BANHO PCD EM AÇO INOX POLIDO 70 X 45 CM FORNCEIMENTO E INSTALAÇÃO | SER.CG | UN | 2 | 917.51 | 1835.02
06.13.15 | 95547 | SABONETEIRA PLASTICA TIPO DISPENSER PARA SABONETE LIQUIDO COM RESERVATORIO 800 A 1500 ML, INCLUSO FIXAÇÃO. AF_10/2016 | SER.CG | UN | 8 | 53.27 | 426.16
06.13.16 | COMPOSIÇÃO | PAPELEIRA PLASTICA TIPO DISPENSER PARA PAPEL HIGIENICO ROLAO | SER.CG | UN | 10 | 55.16 | 551.6
06.13.17 | COMPOSIÇÃO | TOALHEIRO PLASTICO TIPO DISPENSER PARA PAPEL TOALHA INTERFOLHADO | SER.CG | UN | 4 | 55.16 | 220.64
06.13.18 | 95545 | SABONETEIRA DE PAREDE EM METAL CROMADO, INCLUSO FIXAÇÃO. AF_10/2016 | SER.CG | UN | 10 | 34.16 | 341.6
06.13.19 | 95543 | PORTA TOALHA BANHO EM METAL CROMADO, TIPO BARRA, INCLUSO FIXAÇÃO. AF_10/2016 | SER.CG | UN | 8 | 45.14 | 361.12
06.13.20 | 86913 | TORNEIRA CROMADA 1/2" OU 3/4" MAQUINA DE LAVAR, PADRÃO POPULAR - FORNECIMENTO E INSTALAÇÃO. AF_12/2013 | SER.CG | UN | 6 | 19.04 | 114.24
06.13.21 | 00036796 | TORNEIRA CROMADA DE MESA PARA LAVATORIO TEMPORIZADA PRESSAO BICA BAIXA - BANHEIRO PCD. | SER.CG | UN | 2 | 152.04 | 304.08
06.14.01 | 89356 | TUBO, PVC, SOLDÁVEL, DN 25MM, INSTALADO EM RAMAL OU SUB-RAMAL DE ÁGUA - FORNECIMENTO E INSTALAÇÃO. AF_12/2014 | SER.CG | M | 73.84 | 19.02 | 1404.44
06.14.02 | 89357 | TUBO, PVC, SOLDÁVEL, DN 32MM, INSTALADO EM RAMAL OU SUB-RAMAL DE ÁGUA - FORNECIMENTO E INSTALAÇÃO. AF_12/2014 | SER.CG | M | 27.3 | 25.21 | 688.23
06.14.03 | 89448 | TUBO, PVC, SOLDÁVEL, DN 40MM, INSTALADO EM PRUMADA DE ÁGUA - FORNECIMENTO E INSTALAÇÃO. AF_12/2014 | SER.CG | M | 50.82 | 9.23 | 469.07
06.14.04 | 89449 | TUBO, PVC, SOLDÁVEL, DN 50MM, INSTALADO EM PRUMADA DE ÁGUA - FORNECIMENTO E INSTALAÇÃO. AF_12/2014 | SER.CG | M | 27.24 | 11.42 | 311.08
06.14.05 | 89367 | JOELHO 90 GRAUS, PVC, SOLDÁVEL, DN 32MM, INSTALADO EM RAMAL OU SUB-RAMAL DE ÁGUA - FORNECIMENTO E INSTALAÇÃO. AF_12/2014 | SER.CG | UN | 12 | 11.01 | 132.12
06.14.06 | 89497 | JOELHO 90 GRAUS, PVC, SOLDÁVEL, DN 40MM, INSTALADO EM PRUMADA DE ÁGUA - FORNECIMENTO E INSTALAÇÃO. AF_12/2014 | SER.CG | UN | 6 | 10.2 | 61.2
06.14.07 | 89501 | JOELHO 90 GRAUS, PVC, SOLDÁVEL, DN 50MM, INSTALADO EM PRUMADA DE ÁGUA - FORNECIMENTO E INSTALAÇÃO. AF_12/2014 | SER.CG | UN | 2 | 12.34 | 24.68
06.14.08 | 90373 | JOELHO 90 GRAUS COM BUCHA DE LATÃO, PVC, SOLDÁVEL, DN 25MM, X 1/2? INSTALADO EM RAMAL OU SUB-RAMAL DE ÁGUA - FORNECIMENTO E INSTALAÇÃO. AF_12/2014 | SER.CG | UN | 10 | 13.37 | 133.7
06.14.09 | 94672 | JOELHO 90 GRAUS COM BUCHA DE LATÃO, PVC, SOLDÁVEL, DN 25 MM, X 3/4? INSTALADO EM RESERVAÇÃO DE ÁGUA DE EDIFICAÇÃO QUE POSSUA RESERVATÓRIO DE FIBRA/FIBROCIMENTO FORNECIMENTO E INSTALAÇÃO. AF_06/2016 | SER.CG | UN | 18 | 9.46 | 170.28
06.14.10 | 89398 | TE, PVC, SOLDÁVEL, DN 32MM, INSTALADO EM RAMAL OU SUB-RAMAL DE ÁGUA - FORNECIMENTO E INSTALAÇÃO. AF_12/2014 | SER.CG | UN | 10 | 15.46 | 154.6
06.14.11 | 89623 | TE, PVC, SOLDÁVEL, DN 40MM, INSTALADO EM PRUMADA DE ÁGUA - FORNECIMENTO E INSTALAÇÃO. AF_12/2014 | SER.CG | UN | 2 | 15.64 | 31.28
06.14.12 | 89625 | TE, PVC, SOLDÁVEL, DN 50MM, INSTALADO EM PRUMADA DE ÁGUA - FORNECIMENTO E INSTALAÇÃO. AF_12/2014 | SER.CG | UN | 2 | 18.91 | 37.82
06.14.13 | 89628 | TE, PVC, SOLDÁVEL, DN 60MM, INSTALADO EM PRUMADA DE ÁGUA - FORNECIMENTO E INSTALAÇÃO. AF_12/2014 | SER.CG | UN | 2 | 38.72 | 77.44
06.14.14 | 89442 | TÊ DE REDUÇÃO, PVC, SOLDÁVEL, DN 25MM X 20MM, INSTALADO EM RAMAL DE DISTRIBUIÇÃO DE ÁGUA - FORNECIMENTO E INSTALAÇÃO. AF_12/2014 | SER.CG | UN | 20 | 9.63 | 192.6
06.14.15 | 89373 | LUVA DE REDUÇÃO, PVC, SOLDÁVEL, DN 25MM X 20MM, INSTALADO EM RAMAL OU SUB-RAMAL DE ÁGUA - FORNECIMENTO E INSTALAÇÃO. AF_12/2014 | SER.CG | UN | 20 | 5.56 | 111.2
06.14.16 | 89386 | LUVA, PVC, SOLDÁVEL, DN 32MM, INSTALADO EM RAMAL OU SUB-RAMAL DE ÁGUA - FORNECIMENTO E INSTALAÇÃO. AF_12/2014 | SER.CG | UN | 4 | 7.85 | 31.4
06.14.17 | 89530 | LUVA DE CORRER, PVC, SOLDÁVEL, DN 25MM, INSTALADO EM PRUMADA DE ÁGUA - FORNECIMENTO E INSTALAÇÃO. AF_12/2014 | SER.CG | UN | 12 | 12.98 | 155.76
06.14.18 | 89544 | LUVA SIMPLES, PVC, SERIE R, ÁGUA PLUVIAL, DN 40 MM, JUNTA SOLDÁVEL, FORNECIDO E INSTALADO EM RAMAL DE ENCAMINHAMENTO. AF_12/2014 | SER.CG | UN | 2 | 7.56 | 15.12
06.14.19 | 89987 | REGISTRO DE GAVETA BRUTO, LATÃO, ROSCÁVEL, 3/4", COM ACABAMENTO E CANOPLA CROMADOS. FORNECIDO E INSTALADO EM RAMAL DE ÁGUA. AF_12/2014 | SER.CG | UN | 10 | 64.86 | 648.6
06.14.20 | 94495 | REGISTRO DE GAVETA BRUTO, LATÃO, ROSCÁVEL, 1?, INSTALADO EM RESERVAÇÃO DE ÁGUA DE EDIFICAÇÃO QUE POSSUA RESERVATÓRIO DE FIBRA/FIBROCIMENTO ? FORNECIMENTO E INSTALAÇÃO. AF_06/2016 | SER.CG | UN | 8 | 68.34 | 546.72
06.14.21 | 94498 | REGISTRO DE GAVETA BRUTO, LATÃO, ROSCÁVEL, 2?, INSTALADO EM RESERVAÇÃO DE ÁGUA DE EDIFICAÇÃO QUE POSSUA RESERVATÓRIO DE FIBRA/FIBROCIMENTO ? FORNECIMENTO E INSTALAÇÃO. AF_06/2016 | SER.CG | UN | 2 | 118.36 | 236.72
06.15.01 | 89711 | TUBO PVC, SERIE NORMAL, ESGOTO PREDIAL, DN 40 MM, FORNECIDO E INSTALADO EM RAMAL DE DESCARGA OU RAMAL DE ESGOTO SANITÁRIO. AF_12/2014 | SER.CG | M | 10.4 | 16.42 | 170.77
06.15.02 | 89712 | TUBO PVC, SERIE NORMAL, ESGOTO PREDIAL, DN 50 MM, FORNECIDO E INSTALADO EM RAMAL DE DESCARGA OU RAMAL DE ESGOTO SANITÁRIO. AF_12/2014 | SER.CG | M | 63.04 | 23.61 | 1488.37
06.15.03 | 89799 | TUBO PVC, SERIE NORMAL, ESGOTO PREDIAL, DN 75 MM, FORNECIDO E INSTALADO EM PRUMADA DE ESGOTO SANITÁRIO OU VENTILAÇÃO. AF_12/2014 | SER.CG | M | 32.74 | 13.1 | 428.89
06.15.04 | 89714 | TUBO PVC, SERIE NORMAL, ESGOTO PREDIAL, DN 100 MM, FORNECIDO E INSTALADO EM RAMAL DE DESCARGA OU RAMAL DE ESGOTO SANITÁRIO. AF_12/2014 | SER.CG | M | 50.62 | 46.12 | 2334.59
06.15.05 | 89849 | TUBO PVC, SERIE NORMAL, ESGOTO PREDIAL, DN 150 MM, FORNECIDO E INSTALADO EM SUBCOLETOR AÉREO DE ESGOTO SANITÁRIO. AF_12/2014 | SER.CG | M | 33 | 38.1 | 1257.3
06.15.06 | 89726 | JOELHO 45 GRAUS, PVC, SERIE NORMAL, ESGOTO PREDIAL, DN 40 MM, JUNTA SOLDÁVEL, FORNECIDO E INSTALADO EM RAMAL DE DESCARGA OU RAMAL DE ESGOTO SANITÁRIO. AF_12/2014 | SER.CG | UN | 22 | 8.27 | 181.94
06.15.07 | 89732 | JOELHO 45 GRAUS, PVC, SERIE NORMAL, ESGOTO PREDIAL, DN 50 MM, JUNTA ELÁSTICA, FORNECIDO E INSTALADO EM RAMAL DE DESCARGA OU RAMAL DE ESGOTO SANITÁRIO. AF_12/2014 | SER.CG | UN | 74 | 10.29 | 761.46
06.15.08 | 89739 | JOELHO 45 GRAUS, PVC, SERIE NORMAL, ESGOTO PREDIAL, DN 75 MM, JUNTA ELÁSTICA, FORNECIDO E INSTALADO EM RAMAL DE DESCARGA OU RAMAL DE ESGOTO SANITÁRIO. AF_12/2014 | SER.CG | UN | 8 | 17.62 | 140.96
06.15.09 | 89746 | JOELHO 45 GRAUS, PVC, SERIE NORMAL, ESGOTO PREDIAL, DN 100 MM, JUNTA ELÁSTICA, FORNECIDO E INSTALADO EM RAMAL DE DESCARGA OU RAMAL DE ESGOTO SANITÁRIO. AF_12/2014 | SER.CG | UN | 16 | 21.93 | 350.88
06.15.10 | 89796 | TE, PVC, SERIE NORMAL, ESGOTO PREDIAL, DN 100 X 100 MM, JUNTA ELÁSTICA, FORNECIDO E INSTALADO EM RAMAL DE DESCARGA OU RAMAL DE ESGOTO SANITÁRIO. AF_12/2014 | SER.CG | UN | 2 | 35.4 | 70.8
06.15.11 | 89784 | TE, PVC, SERIE NORMAL, ESGOTO PREDIAL, DN 50 X 50 MM, JUNTA ELÁSTICA, FORNECIDO E INSTALADO EM RAMAL DE DESCARGA OU RAMAL DE ESGOTO SANITÁRIO. AF_12/2014 | SER.CG | UN | 50 | 17.18 | 859
06.15.12 | 89786 | TE, PVC, SERIE NORMAL, ESGOTO PREDIAL, DN 75 X 75 MM, JUNTA ELÁSTICA, FORNECIDO E INSTALADO EM RAMAL DE DESCARGA OU RAMAL DE ESGOTO SANITÁRIO. AF_12/2014 | SER.CG | UN | 2 | 28.58 | 57.16
06.15.13 | 10911 | JUNCAO INVERTIDA, PVC SOLDAVEL, 75 X 75 MM, SERIE NORMAL PARA ESGOTO PREDIAL | MAT. | UN | 2 | 17.13 | 34.26
06.15.14 | 3670 | JUNCAO SIMPLES, PVC, 45 GRAUS, DN 100 X 100 MM, SERIE NORMAL PARA ESGOTO PREDIAL | MAT. | UN | 6 | 21.05 | 126.3
06.15.15 | 3659 | JUNCAO SIMPLES, PVC, DN 100 X 50 MM, SERIE NORMAL PARA ESGOTO PREDIAL | MAT. | UN | 12 | 15.2 | 182.4
06.15.16 | 3658 | JUNCAO SIMPLES, PVC, DN 75 X 75 MM, SERIE NORMAL PARA ESGOTO PREDIAL | MAT. | UN | 2 | 14.89 | 29.78
06.15.17 | 89482 | CAIXA SIFONADA, PVC, DN 100 X 100 X 50 MM, FORNECIDA E INSTALADA EM RAMAIS DE ENCAMINHAMENTO DE ÁGUA PLUVIAL. AF_12/2014 | SER.CG | UN | 8 | 19.52 | 156.16
06.15.18 | 89491 | CAIXA SIFONADA, PVC, DN 150 X 185 X 75 MM, FORNECIDA E INSTALADA EM RAMAIS DE ENCAMINHAMENTO DE ÁGUA PLUVIAL. AF_12/2014 | SER.CG | UN | 6 | 45.68 | 274.08
06.15.19 | 98102 | CAIXA DE GORDURA SIMPLES, CIRCULAR, EM CONCRETO PRÉ-MOLDADO, DIÂMETRO INTERNO = 0,4 M, ALTURA INTERNA = 0,4 M. AF_05/2018 | SER.CG | UN | 2 | 71.58 | 143.16
06.15.20 | 74166/002 | CAIXA DE INSPECAO EM ANEL DE CONCRETO PRE MOLDADO, COM 950MM DE ALTURA TOTAL. ANEIS COM ESP=50MM, DIAM.=600MM. EXCLUSIVE TAMPAO E ESCAVACAO - FORNECIMENTO E INSTALACAO | SER.CG | UN | 6 | 285.9 | 1715.4
06.16.01 | 91924 | CABO DE COBRE FLEXÍVEL ISOLADO, 1,5 MM², ANTI-CHAMA 450/750 V, PARA CIRCUITOS TERMINAIS - FORNECIMENTO E INSTALAÇÃO. AF_12/2015 | SER.CG | M | 1639.8 | 1.92 | 3148.42
06.16.02 | 91926 | CABO DE COBRE FLEXÍVEL ISOLADO, 2,5 MM², ANTI-CHAMA 450/750 V, PARA CIRCUITOS TERMINAIS - FORNECIMENTO E INSTALAÇÃO. AF_12/2015 | SER.CG | M | 1009.6 | 2.76 | 2786.5
06.16.03 | 91928 | CABO DE COBRE FLEXÍVEL ISOLADO, 4 MM², ANTI-CHAMA 450/750 V, PARA CIRCUITOS TERMINAIS - FORNECIMENTO E INSTALAÇÃO. AF_12/2015 | SER.CG | M | 697.8 | 4.36 | 3042.41
06.16.04 | 91935 | CABO DE COBRE FLEXÍVEL ISOLADO, 16 MM², ANTI-CHAMA 0,6/1,0 KV, PARA CIRCUITOS TERMINAIS - FORNECIMENTO E INSTALAÇÃO. AF_12/2015 | SER.CG | M | 47.6 | 15.48 | 736.85
06.16.05 | 92984 | CABO DE COBRE FLEXÍVEL ISOLADO, 25 MM², ANTI-CHAMA 0,6/1,0 KV, PARA DISTRIBUIÇÃO - FORNECIMENTO E INSTALAÇÃO. AF_12/2015 | SER.CG | M | 190.4 | 16.31 | 3105.42
06.16.06 | 91863 | ELETRODUTO RÍGIDO ROSCÁVEL, PVC, DN 25 MM (3/4"), PARA CIRCUITOS TERMINAIS, INSTALADO EM FORRO - FORNECIMENTO E INSTALAÇÃO. AF_12/2015 | SER.CG | M | 806.6 | 9.45 | 7622.37
06.16.07 | 91864 | ELETRODUTO RÍGIDO ROSCÁVEL, PVC, DN 32 MM (1"), PARA CIRCUITOS TERMINAIS, INSTALADO EM FORRO - FORNECIMENTO E INSTALAÇÃO. AF_12/2015 | SER.CG | M | 25 | 12.08 | 302
06.16.08 | 93008 | ELETRODUTO RÍGIDO ROSCÁVEL, PVC, DN 50 MM (1 1/2"), PARA CIRCUITOS TERMINAIS, INSTALADO EM FORRO - FORNECIMENTO E INSTALAÇÃO. AF_12/2015 | SER.CG | M | 47.6 | 11.86 | 564.54
06.16.09 | 90447 | RASGO EM ALVENARIA PARA ELETRODUTOS COM DIAMETROS MENORES OU IGUAIS A 40 MM. AF_05/2015 | SER.CG | M | 879.2 | 6.04 | 5310.37
06.16.10 | 74130/001 | DISJUNTOR TERMOMAGNETICO MONOPOLAR PADRAO NEMA (AMERICANO) 10 A 30A 240V, FORNECIMENTO E INSTALACAO | SER.CG | UN | 26 | 13.45 | 349.7
06.16.11 | 74130/003 | DISJUNTOR TERMOMAGNETICO BIPOLAR PADRAO NEMA (AMERICANO) 10 A 50A 240V, FORNECIMENTO E INSTALACAO | SER.CG | UN | 10 | 59.31 | 593.1
06.16.12 | COMPOSIÇÃO | DISPOSITIVO DE PROTEÇÃO CONTRA SURTO CLASSE II 1 POLO TENSAO MAXIMA DE 175 V, FORNECIMENTO E INSTALACAO | SER.CG | UN | 8 | 63.44 | 507.52
06.16.13 | 74131/007 | QUADRO DE DISTRIBUICAO DE ENERGIA DE EMBUTIR, EM CHAPA METALICA, PARA 40 DISJUNTORES TERMOMAGNETICOS MONOPOLARES, COM BARRAMENTO TRIFASICO E NEUTRO, FORNECIMENTO E INSTALACAO | SER.CG | UN | 2 | 1027.16 | 2054.32
06.16.14 | 91937 | CAIXA OCTOGONAL 3" X 3", PVC, INSTALADA EM LAJE - FORNECIMENTO E INSTALAÇÃO. AF_12/2015 | SER.CG | UN | 120 | 9.36 | 1123.2
06.16.15 | 91941 | CAIXA RETANGULAR 4" X 2" BAIXA (0,30 M DO PISO), PVC, INSTALADA EM PAREDE - FORNECIMENTO E INSTALAÇÃO. AF_12/2015 | SER.CG | UN | 140 | 8.67 | 1213.8
06.16.16 | 91167 | FIXAÇÃO DE TUBOS HORIZONTAIS DE PPR DIÂMETROS MENORES OU IGUAIS A 40 MM COM ABRAÇADEIRA METÁLICA RÍGIDA TIPO D 1/2", FIXADA EM PERFILADO EM LAJE. AF_05/2015 | SER.CG | M | 70 | 11.86 | 830.2
06.16.17 | 93013 | LUVA PARA ELETRODUTO, PVC, ROSCÁVEL, DN 40 MM (1 1/2"), PARA CIRCUITOS TERMINAIS, INSTALADA EM FORRO - FORNECIMENTO E INSTALAÇÃO. AF_12/2015 | SER.CG | UN | 14 | 12.46 | 174.44
06.16.18 | 91992 | TOMADA ALTA DE EMBUTIR (1 MÓDULO), 2P+T 10 A, INCLUINDO SUPORTE E PLACA - FORNECIMENTO E INSTALAÇÃO. AF_12/2015 | SER.CG | UN | 112 | 33.67 | 3771.04
06.16.19 | 92023 | INTERRUPTOR SIMPLES (1 MÓDULO) COM 1 TOMADA DE EMBUTIR 2P+T 10 A, INCLUINDO SUPORTE E PLACA - FORNECIMENTO E INSTALAÇÃO. AF_12/2015 | SER.CG | UN | 6 | 37.43 | 224.58
06.16.20 | 91959 | INTERRUPTOR SIMPLES (2 MÓDULOS), 10A/250V, INCLUINDO SUPORTE E PLACA - FORNECIMENTO E INSTALAÇÃO. AF_12/2015 | SER.CG | UN | 6 | 33.13 | 198.78
06.16.21 | 91967 | INTERRUPTOR SIMPLES (3 MÓDULOS), 10A/250V, INCLUINDO SUPORTE E PLACA - FORNECIMENTO E INSTALAÇÃO. AF_12/2015 | SER.CG | UN | 8 | 45.28 | 362.24
06.16.22 | COMPOSIÇÃO | LUMINARIA DE SOBREPOR EM CHAPA DE ACO COM ALETAS PLASTICAS, PARA 2 LAMPADAS,BASE E27, POTENCIA MAXIMA 40/60 W, COM 2 LÂMPADAS LED 10W - FORNECIMENTO E INSTALAÇÃO. AF_11/2017 | SER.CG | UN | 120 | 146.73 | 17607.6
06.16.23 | 97608 | LUMINÁRIA ARANDELA TIPO TARTARUGA, COM GRADE, PARA 1 LÂMPADA DE 15 W - FORNECIMENTO E INSTALAÇÃO. AF_11/2017 | SER.CG | UN | 30 | 93.06 | 2791.8
06.16.24 | 83399 | RELE FOTOELETRICO P/ COMANDO DE ILUMINACAO EXTERNA 220V/1000W - FORNECIMENTO E INSTALACAO | SER.CG | UN | 30 | 34.67 | 1040.1
06.16.25 | 97902 | CAIXA DE PASSAGEM EM ALVENARIA TIJOLOS CERÂMICOS MACIÇOS, DIMENSÕES INTERNAS: 0,6X0,6X0,6 M | SER.CG | UN | 2 | 528.94 | 1057.88
06.17.01 | COMPOSIÇÃO | PONTO CAIXA SECA PARA REDE LÓGICA COM ELETRODUTO PVC E TOMADA RJ45 FORNECIMENTO E EXECUÇÃO. | SER.CG | UN | 10 | 96.85 | 968.5
06.17.02 | 91864 | ELETRODUTO RÍGIDO ROSCÁVEL, PVC, DN 32 MM (1"), PARA CIRCUITOS TERMINAIS, INSTALADO EM FORRO - FORNECIMENTO E INSTALAÇÃO. AF_12/2015 | SER.CG | M | 50 | 12.08 | 604
06.17.03 | 91876 | LUVA PARA ELETRODUTO, PVC, ROSCÁVEL, DN 32 MM (1"), PARA CIRCUITOS TERMINAIS, INSTALADA EM FORRO - FORNECIMENTO E INSTALAÇÃO. AF_12/2015 | SER.CG | UN | 8 | 7.34 | 58.72
06.17.04 | 97901 | CAIXA DE PASSAGEM EM ALVENARIA TIJOLOS CERÂMICOS MACIÇOS, DIMENSÕES INTERNAS: 0,4X0,4X0,4 M | SER.CG | UN | 4 | 268.52 | 1074.08
06.17.05 | 83371 | QUADRO DE DISTRIBUICAO PARA TELEFONE N.2, 20X20X12CM EM CHAPA METALICA, DE EMBUTIR, SEM ACESSORIOS, PADRAO TELEBRAS, FORNECIMENTO E INSTALACAO | SER.CG | UN | 2 | 134.21 | 268.42
06.18.01 | 83635 | EXTINTOR INCENDIO TP PO QUIMICO 6KG - FORNECIMENTO E INSTALACAO | SER.CG | UN | 6 | 177.77 | 1066.62
06.18.02 | 37560 | PLACA DE SINALIZACAO DE SEGURANCA CONTRA INCENDIO - ALERTA, TRIANGULAR, BASE DE *30* CM, EM PVC *2* MM ANTI-CHAMAS (SIMBOLOS, CORES E PICTOGRAMAS CONFORME NBR 13434) | MAT. | UN | 4 | 51.06 | 204.24
06.18.03 | 37557 | PLACA DE SINALIZACAO DE SEGURANCA CONTRA INCENDIO, FOTOLUMINESCENTE, QUADRADA, *14 X 14* CM, EM PVC *2* MM ANTI-CHAMAS (SIMBOLOS, CORES E PICTOGRAMAS CONFORME NBR 13434) | MAT. | UN | 4 | 15.5 | 62
06.18.04 | 37556 | PLACA DE SINALIZACAO DE SEGURANCA CONTRA INCENDIO, FOTOLUMINESCENTE, QUADRADA, *20 X 20* CM, EM PVC *2* MM ANTI-CHAMAS (SIMBOLOS, CORES E PICTOGRAMAS CONFORME NBR 13434) | MAT. | UN | 8 | 30 | 240
06.18.05 | 37559 | PLACA DE SINALIZACAO DE SEGURANCA CONTRA INCENDIO, FOTOLUMINESCENTE, RETANGULAR, *12 X 40* CM, EM PVC *2* MM ANTI-CHAMAS (SIMBOLOS, CORES E PICTOGRAMAS CONFORME NBR 13434) | MAT. | UN | 6 | 36.8 | 220.8
06.19.01 | COMPOSIÇÃO | DRENAGEM DE AR-CONDICIONADOS COM TUBO 25MM , INCLUSO ENVELPAMENTO TUBO E CONEXÕES FONECIMENTO E INSTALAÇÃO. | SER.CG | UN | 10 | 40.98 | 409.8
06.20.01.01 | 94971 | CONCRETO FCK = 25MPA, TRAÇO 1:2,3:2,7 (CIMENTO/ AREIA MÉDIA/ BRITA 1)- PREPARO MECÂNICO COM BETONEIRA 600 L. AF_07/2016 | SER.CG | M3 | 0.12 | 488.92 | 58.67
06.20.01.02 | 92873 | LANÇAMENTO COM USO DE BALDES, ADENSAMENTO E ACABAMENTO DE CONCRETO EM ESTRUTURAS. AF_12/2015 | SER.CG | M3 | 0.12 | 187.23 | 22.47
06.20.01.03 | 73990/001 | ARMACAO ACO CA-50 P/1,0M3 DE CONCRETO | SER.CG | UN | 0.12 | 836.53 | 100.38
06.20.01.04 | 87497 | ALVENARIA DE VEDAÇÃO DE BLOCOS CERÂMICOS FURADOS NA HORIZONTAL DE 11,5X19X19CM (ESPESSURA 11,5CM) DE PAREDES COM ÁREA LÍQUIDA MENOR QUE 6M² SEM VÃOS E ARGAMASSA DE ASSENTAMENTO COM PREPARO EM BETONEIRA. AF_06/2014 | SER.CG | M2 | 3.82 | 72.92 | 278.55
06.20.01.05 | 87905 | CHAPISCO APLICADO EM ALVENARIAS E ESTRUTURAS DE CONCRETO INTERNAS, COM ROLO PARA TEXTURA ACRÍLICA. ARGAMASSA TRAÇO 1:4 E EMULSÃO POLIMÉRICA (ADESIVO) COM PREPARO MANUAL. AF_06/2014 | SER.CG | M2 | 7.64 | 8.33 | 63.64
06.20.01.06 | COMPOSIÇÃO | REBOCO COM ARGAMASSA PRE-FABRICADA, ESPESSURA 0,5CM, PREPARO MECANICO DA ARGAMASSA | SER.CG | M2 | 7.64 | 27.69 | 211.55
06.20.01.07 | 88415 | APLICAÇÃO MANUAL DE FUNDO SELADOR ACRÍLICO EM PAREDE | SER.CG | M2 | 7.64 | 2.44 | 18.64
06.20.01.08 | 88489 | APLICAÇÃO MANUAL DE PINTURA COM TINTA LÁTEX ACRÍLICA EM PAREDES, DUAS DEMÃOS. AF_06/2014 | SER.CG | M2 | 7.64 | 10.84 | 82.82
06.20.01.09 | 73933/004 | PORTA DE FERRO DE ABRIR TIPO BARRA CHATA, COM REQUADRO E GUARNICAO COMPLETA | SER.CG | M2 | 1.1 | 587.14 | 645.85
06.20.02.01 | 92689 | TUBO DE AÇO PRETO SEM COSTURA, CLASSE MÉDIA, CONEXÃO SOLDADA, DN 15 (1/2"), INSTALADO EM RAMAIS E SUB-RAMAIS DE GÁS - FORNECIMENTO E INSTALAÇÃO. AF_12/2015 | SER.CG | M | 6 | 31.53 | 189.18
06.20.02.02 | 92699 | JOELHO 90 GRAUS, EM FERRO GALVANIZADO, CONEXÃO ROSQUEADA, DN 15 (1/2"), INSTALADO EM RAMAIS E SUB-RAMAIS DE GÁS - FORNECIMENTO E INSTALAÇÃO. AF_12/2015 | SER.CG | UN | 8 | 16.59 | 132.72
06.20.02.03 | 92693 | LUVA, EM FERRO GALVANIZADO, CONEXÃO ROSQUEADA, DN 15 (1/2"), INSTALADO EM RAMAIS E SUB-RAMAIS DE GÁS - FORNECIMENTO E INSTALAÇÃO. AF_12/2015 | SER.CG | UN | 8 | 12.16 | 97.28
06.20.02.04 | 92692 | NIPLE, EM FERRO GALVANIZADO, CONEXÃO ROSQUEADA, DN 15 (1/2"), INSTALADO EM RAMAIS E SUB-RAMAIS DE GÁS - FORNECIMENTO E INSTALAÇÃO. AF_12/2015 | SER.CG | UN | 4 | 11.86 | 47.44
06.20.02.05 | 89349 | REGISTRO DE PRESSÃO BRUTO, LATÃO, ROSCÁVEL, 1/2", FORNECIDO E INSTALADO . AF_12/2014 | SER.CG | UN | 4 | 23.48 | 93.92
07.01 | 93358 | ESCAVAÇÃO MANUAL DE VALA COM PROFUNDIDADE MENOR OU IGUAL A 1,30 M. AF_03/2016 | SER.CG | M3 | 16.52 | 67.59 | 1116.59
07.02 | 89449 | TUBO, PVC, SOLDÁVEL, DN 50MM, INSTALADO EM PRUMADA DE ÁGUA - FORNECIMENTO E INSTALAÇÃO. AF_12/2014 | SER.CG | M | 66.09 | 11.42 | 754.75
07.03 | 89625 | TE, PVC, SOLDÁVEL, DN 50MM, INSTALADO EM PRUMADA DE ÁGUA - FORNECIMENTO E INSTALAÇÃO. AF_12/2014 | SER.CG | UN | 2 | 18.91 | 37.82
07.04 | 89575 | LUVA, PVC, SOLDÁVEL, DN 50MM, INSTALADO EM PRUMADA DE ÁGUA - FORNECIMENTO E INSTALAÇÃO. AF_12/2014 | SER.CG | UN | 11 | 9.16 | 100.76
07.05 | 89501 | JOELHO 90 GRAUS, PVC, SOLDÁVEL, DN 50MM, INSTALADO EM PRUMADA DE ÁGUA - FORNECIMENTO E INSTALAÇÃO. AF_12/2014 | SER.CG | UN | 1 | 12.34 | 12.34
08.01.01 | 73992/001 | LOCACAO CONVENCIONAL DE OBRA, ATRAVÉS DE GABARITO DE TABUAS CORRIDAS PONTALETADAS A CADA 1,50M, SEM REAPROVEITAMENTO | SER.CG | M2 | 12.04 | 10.85 | 130.63
08.01.02 | 93358 | ESCAVAÇÃO MANUAL DE VALA COM PROFUNDIDADE MENOR OU IGUAL A 1,30 M. AF_03/2016 | SER.CG | M3 | 30.1 | 67.59 | 2034.46
08.01.03 | 96995 | REATERRO MANUAL APILOADO COM SOQUETE. AF_10/2017 | SER.CG | M3 | 15.25 | 40.98 | 624.95
08.01.04 | 94971 | CONCRETO FCK = 25MPA, TRAÇO 1:2,3:2,7 (CIMENTO/ AREIA MÉDIA/ BRITA 1) - PREPARO MECÂNICO COM BETONEIRA 600 L. AF_07/2016 | SER.CG | M3 | 4.36 | 488.92 | 2131.69
08.01.05 | 92873 | LANÇAMENTO COM USO DE BALDES, ADENSAMENTO E ACABAMENTO DE CONCRETO EM ESTRUTURAS. AF_12/2015 | SER.CG | M3 | 4.36 | 187.23 | 816.32
08.01.06 | 73990/001 | ARMACAO ACO CA-50 P/1,0M3 DE CONCRETO | SER.CG | UN | 4.36 | 836.53 | 3647.27
08.01.07 | 6087 | TAMPA EM CONCRETO ARMADO 60X60X5CM P/CX INSPECAO/FOSSA SEPTICA | SER.CG | UN | 2 | 32.42 | 64.84
08.01.09 | 74106/001 | IMPERMEABILIZACAO DE ESTRUTURAS ENTERRADAS, COM TINTA ASFALTICA, DUAS DEMAOS. | SER.CG | M2 | 26.64 | 10.98 | 292.51
08.02.01 | 73992/001 | LOCACAO CONVENCIONAL DE OBRA, ATRAVÉS DE GABARITO DE TABUAS CORRIDAS PONTALETADAS A CADA 1,50M, SEM REAPROVEITAMENTO | SER.CG | M2 | 12.46 | 10.85 | 135.19
08.02.02 | 93358 | ESCAVAÇÃO MANUAL DE VALA COM PROFUNDIDADE MENOR OU IGUAL A 1,30 M. AF_03/2016 | SER.CG | M3 | 28.65 | 67.59 | 1936.45
08.02.03 | 87497 | ALVENARIA DE VEDAÇÃO DE BLOCOS CERÂMICOS FURADOS NA HORIZONTAL DE 11,5X19X19CM (ESPESSURA 11,5CM) DE PAREDES COM ÁREA LÍQUIDA MENOR QUE 6M² SEM VÃOS E ARGAMASSA DE ASSENTAMENTO COM PREPARO EM BETONEIRA. AF_06/2014 | SER.CG | M2 | 49.83 | 72.92 | 3633.6
08.02.04 | 87905 | CHAPISCO APLICADO EM ALVENARIA (COM PRESENÇA DE VÃOS) E ESTRUTURAS DE CONCRETO DE FACHADA, COM COLHER DE PEDREIRO. ARGAMASSA TRAÇO 1:3 COM PREPARO EM BETONEIRA 400L. AF_06/2014 | SER.CG | M2 | 49.83 | 8.33 | 415.08
08.02.05 | 94971 | CONCRETO FCK = 25MPA, TRAÇO 1:2,3:2,7 (CIMENTO/ AREIA MÉDIA/ BRITA 1) - PREPARO MECÂNICO COM BETONEIRA 600 L. AF_07/2016 | SER.CG | M3 | 1.74 | 488.92 | 850.72
08.02.06 | 92873 | LANÇAMENTO COM USO DE BALDES, ADENSAMENTO E ACABAMENTO DE CONCRETO EM ESTRUTURAS. AF_12/2015 | SER.CG | M3 | 1.74 | 187.23 | 325.78
08.02.07 | 73990/001 | ARMACAO ACO CA-50 P/1,0M3 DE CONCRETO | SER.CG | UN | 1.74 | 836.53 | 1455.56
08.02.08 | 83682 | CAMADA VERTICAL DRENANTE C/ PEDRA BRITADA NUMS 1 E 2 | SER.CG | M3 | 2.83 | 105.76 | 299.3
08.02.09 | 6087 | TAMPA EM CONCRETO ARMADO 60X60X5CM P/CX INSPECAO/FOSSA SEPTICA | SER.CG | UN | 3 | 32.42 | 97.26
09.01.01 | 93358 | ESCAVAÇÃO MANUAL DE VALA COM PROFUNDIDADE MENOR OU IGUAL A 1,30 M. AF_03/2016 | SER.CG | M3 | 0.24 | 67.59 | 16.22
09.01.02 | 94971 | CONCRETO FCK = 25MPA, TRAÇO 1:2,3:2,7 (CIMENTO/ AREIA MÉDIA/ BRITA 1)- PREPARO MECÂNICO COM BETONEIRA 600 L. AF_07/2016 | SER.CG | M3 | 0.31 | 488.92 | 151.57
| 92873 | LANÇAMENTO COM USO DE BALDES, ADENSAMENTO E ACABAMENTO DE CONCRETO EM ESTRUTURAS. AF_12/2015 | SER.CG | M3 | 0.31 | 187.23 | 58.04
09.01.03 | 73990/001 | ARMACAO ACO CA-50 P/1,0M3 DE CONCRETO | SER.CG | UN | 0.31 | 836.53 | 259.32
09.01.04 | 87497 | ALVENARIA DE VEDAÇÃO DE BLOCOS CERÂMICOS FURADOS NA HORIZONTAL DE 11,5X19X19CM (ESPESSURA 11,5CM) DE PAREDES COM ÁREA LÍQUIDA MENOR QUE 6M² SEM VÃOS E ARGAMASSA DE ASSENTAMENTO COM PREPARO EM BETONEIRA. AF_06/2014 | SER.CG | M2 | 3.8 | 72.92 | 277.1
09.01.05 | 87905 | CHAPISCO APLICADO EM ALVENARIAS E ESTRUTURAS DE CONCRETO INTERNAS, COM ROLO PARA TEXTURA ACRÍLICA. ARGAMASSA TRAÇO 1:4 E EMULSÃO POLIMÉRICA (ADESIVO) COM PREPARO MANUAL. AF_06/2014 | SER.CG | M2 | 7.6 | 8.33 | 63.31
09.01.06 | COMPOSIÇÃO | REBOCO COM ARGAMASSA PRE-FABRICADA, ESPESSURA 0,5CM, PREPARO MECANICO DA ARGAMASSA | SER.CG | M2 | 7.6 | 27.69 | 210.44
09.01.07 | 88415 | APLICAÇÃO MANUAL DE FUNDO SELADOR ACRÍLICO EM PAREDE | SER.CG | M2 | 7.6 | 2.44 | 18.54
09.01.08 | 88489 | APLICAÇÃO MANUAL DE PINTURA COM TINTA LÁTEX ACRÍLICA EM PAREDES, DUAS DEMÃOS. AF_06/2014 | SER.CG | M2 | 7.6 | 10.84 | 82.38
09.01 | 93358 | ESCAVAÇÃO MANUAL DE VALA COM PROFUNDIDADE MENOR OU IGUAL A 1,30 M. AF_03/2016 | SER.CG | M3 | 29.07 | 67.59 | 1964.84
09.02 | 97902 | CAIXA DE PASSAGEM EM ALVENARIA TIJOLOS CERÂMICOS MACIÇOS, DIMENSÕES INTERNAS: 0,6X0,6X0,6 M | SER.CG | UN | 9 | 528.94 | 4760.46
09.03 | 98111 | CAIXA DE INSPEÇÃO PARA ATERRAMENTO, CIRCULAR, EM POLIETILENO, DIÂMETRO INTERNO = 0,3 M. AF_05/2018 | SER.CG | UN | 4 | 20.01 | 80.04
09.04 | 96985 | HASTE DE ATERRAMENTO 5/8 PARA SPDA - FORNECIMENTO E INSTALAÇÃO. AF_12/2017 | SER.CG | UN | 4 | 47.34 | 189.36
09.05 | 92988 | CABO DE COBRE FLEXÍVEL ISOLADO, 50 MM², ANTI-CHAMA 0,6/1,0 KV, PARA DISTRIBUIÇÃO - FORNECIMENTO E INSTALAÇÃO. AF_12/2015 | SER.CG | M | 116.27 | 30.34 | 3527.63
09.06 | 92991 | CABO DE COBRE FLEXÍVEL ISOLADO, 95 MM², ANTI-CHAMA 450/750 V, PARA DISTRIBUIÇÃO - FORNECIMENTO E INSTALAÇÃO. AF_12/2015 | SER.CG | M | 348.81 | 54.38 | 18968.29
09.07 | 93009 | ELETRODUTO RÍGIDO ROSCÁVEL, PVC, DN 60 MM (2") - FORNECIMENTO E INSTALAÇÃO. AF_12/2015 | SER.CG | M | 232.54 | 17 | 3953.18
09.08 | 93014 | LUVA PARA ELETRODUTO, PVC, ROSCÁVEL, DN 60 MM (2") - FORNECIMENTO E INSTALAÇÃO. AF_12/2015 | SER.CG | UN | 39 | 15.1 | 588.9
09.09 | 91864 | ELETRODUTO RÍGIDO ROSCÁVEL, PVC, DN 32 MM (1"), PARA CIRCUITOS TERMINAIS, INSTALADO EM FORRO - FORNECIMENTO E INSTALAÇÃO. AF_12/2015 | SER.CG | M | 116.27 | 12.08 | 1404.54
09.10 | 91876 | LUVA PARA ELETRODUTO, PVC, ROSCÁVEL, DN 32 MM (1"), PARA CIRCUITOS TERMINAIS, INSTALADA EM FORRO - FORNECIMENTO E INSTALAÇÃO. AF_12/2015 | SER.CG | UN | 19 | 7.34 | 139.46
09.11 | 74131/007 | QUADRO DE DISTRIBUICAO DE ENERGIA DE EMBUTIR, EM CHAPA METALICA, PARA 40 DISJUNTORES TERMOMAGNETICOS MONOPOLARES, COM BARRAMENTO TRIFASICO E NEUTRO, FORNECIMENTO E INSTALACAO | SER.CG | UN | 1 | 1027.16 | 1027.16
09.12 | 74130/005 | DISJUNTOR TERMOMAGNETICO TRIPOLAR PADRAO NEMA (AMERICANO) 60 A 100A 240V, FORNECIMENTO E INSTALACAO | SER.CG | UN | 2 | 115.39 | 230.78
09.13 | 74130/007 | DISJUNTOR TERMOMAGNETICO TRIPOLAR EM CAIXA MOLDADA 250A 600V, FORNECIMENTO E INSTALACAO | SER.CG | UN | 1 | 832.01 | 832.01
10.01 | 9537 | LIMPEZA FINAL DA OBRA | SER.CG | M2 | 4080 | 2.58 | 10526.4

## base
[7 empty] | 1788613.27 | 1788613.21 | 0.06
01.01 | COMPOSIÇÃO | ADMINISTRAÇÃO LOCAL DA OBRA | SER.CG | % | 100 | 1753.85 | 175385
02.01.01 | 73948/016 | LIMPEZA MANUAL DO TERRENO (C/ RASPAGEM SUPERFICIAL) | SER.CG | M2 | 2270 | 4.34 | 9851.8
02.01.02 | 72898 | CARGA E DESCARGA MECANIZADAS DE ENTULHO EM CAMINHAO BASCULANTE 6 M3 | SER.CG | M3 | 227 | 4.81 | 1091.87
02.01.03 | 97913 | TRANSPORTE COM CAMINHÃO BASCULANTE DE 6 M3, EM VIA URBANA EM REVESTIMENTO PRIMÁRIO MATERIAL IMPRESTAVEL BOTA-FORA DMT 6 KM (UNIDADE: M3XKM). AF_01/2018 | SER.CG | M3XKM | 283.75 | 2.12 | 601.55
02.01.04 | 83344 | ESPALHAMENTO DE MATERIAL EM BOTA FORA, COM UTILIZACAO DE TRATOR DE ESTEIRAS DE 165 HP | SER.CG | M3 | 227 | 1.07 | 242.89
02.02.01 | 74209/001 | PLACA DE OBRA EM CHAPA DE ACO GALVANIZADO | SER.CG | M2 | 6 | 418.17 | 2509.02
02.02.02 | 93584 | EXECUÇÃO DE DEPÓSITO EM CANTEIRO DE OBRA EM CHAPA DE MADEIRA COMPENSADA, NÃO INCLUSO MOBILIÁRIO. AF_04/2016 | SER.CG | M2 | 12 | 615.32 | 7383.84
02.02.03 | 93207 | EXECUÇÃO DE ESCRITÓRIO EM CANTEIRO DE OBRA EM CHAPA DE MADEIRA COMPENSADA, NÃO INCLUSO MOBILIÁRIO E EQUIPAMENTOS. AF_02/2016 | SER.CG | M2 | 16 | 840.25 | 13444
02.02.04 | 93210 | EXECUÇÃO DE REFEITÓRIO EM CANTEIRO DE OBRA EM CHAPA DE MADEIRA COMPENSADA, NÃO INCLUSO MOBILIÁRIO E EQUIPAMENTOS. AF_02/2016 | SER.CG | M2 | 12 | 452.95 | 5435.4
02.02.05 | 93212 | EXECUÇÃO DE SANITÁRIO E VESTIÁRIO EM CANTEIRO DE OBRA EM CHAPA DE MADEIRA COMPENSADA, NÃO INCLUSO MOBILIÁRIO. AF_02/2016 | SER.CG | M2 | 12 | 767.93 | 9215.16
02.02.06 | 93207 | EXECUÇÃO DE ALOJAMENTO EM CANTEIRO DE OBRA EM CHAPA DE MADEIRA COMPENSADA, NÃO INCLUSO MOBILIÁRIO E EQUIPAMENTOS. AF_02/2016 | SER.CG | M2 | 12 | 840.25 | 10083
02.02.07 | 93582 | EXECUÇÃO DE CENTRAL DE ARMADURA EM CANTEIRO DE OBRA, NÃO INCLUSO MOBILIÁRIO E EQUIPAMENTOS. AF_04/2016 | SER.CG | M2 | 16 | 206.96 | 3311.36
02.02.08 | 93583 | EXECUÇÃO DE CENTRAL DE FÔRMAS, PRODUÇÃO DE ARGAMASSA OU CONCRETO EM CANTEIRO DE OBRA, NÃO INCLUSO MOBILIÁRIO E EQUIPAMENTOS. AF_04/2016 | SER.CG | M2 | 16 | 362.13 | 5794.08
02.02.09 | COMPOSIÇÃO | INSTALACAO E LIGACAO PROVISORIA DE ALIMENTACAO DE ENERGIA EL ETRICA,EM BAIXA TENSAO,PARA CANTEIRO DE OBRAS,M3-CHAVE 100A, CARGA 3KW,20CV,EXCLUSIVE O FORNECIMENTO DO MEDIDOR | SER.CG | UN | 1 | 1902.58 | 1902.58
02.02.10 | COMPOSIÇÃO | INSTALACAO E LIGACAO PROVISORIA PARA ABASTECIMENTO DE AGUA E ESGOTAMENTO SANITARIO EM CANTEIRO DE OBRAS,INCLUSIVE ESCAVA CAO,EXCLUSIVE REPOSICAO DA PAVIMENTACAO DO LOGRADOURO PUBLIC O | SER.CG | UN | 1 | 3555.94 | 3555.94
02.02.11 | 98458 | TAPUME COM COMPENSADO DE MADEIRA. AF_05/2018 | SER.CG | M2 | 567.97 | 84.31 | 47885.55
03.01 | 73903/001 | LIMPEZA SUPERFICIAL DA CAMADA VEGETAL EM JAZIDA | SER.CG | M2 | 567.5 | 0.41 | 232.68
03.02 | 73903/002 | EXPURGO DE JAZIDA (MATERIAL VEGETAL, OU INSERVÍVEL, EXCETO LAMA) | SER.CG | M3 | 170.25 | 2.21 | 376.25
03.03 | 6077 | INDENIZAÇÃO DE ARGILA OU BARRO PARA ATERRO/REATERRO (RETIRADO NA JAZIDA, SEM TRANSPORTE) | MAT. | M3 | 1135 | 11.01 | 12496.35
03.04 | 74151/001 | ESCAVACAO E CARGA MATERIAL 1A CATEGORIA, UTILIZANDO TRATOR DE ESTEIRAS DE 110 A 160HP COM LAMINA, PESO OPERACIONAL * 13T E PA CARREGADEIRA COM 170 HP. | SER.CG | M3 | 1305.25 | 3.78 | 4933.85
03.05 | 97913 | TRANSPORTE COM CAMINHÃO BASCULANTE DE 6 M3, EM VIA URBANA EM REVESTIMENTO PRIMÁRIO MATERIAL DE JAZIDA DMT 15 KM (UNIDADE: M3XKM). AF_01/2018 | SER.CG | M3XKM | 21281.25 | 2.12 | 45116.25
03.06 | 74005/002 | COMPACTACAO MECANICA C/ CONTROLE DO GC>=95% DO PN (AREAS) (C/MONIVELADORA 140 HP E ROLO COMPRESSOR VIBRATORIO 80 HP) | SER.CG | M3 | 1305.25 | 6.38 | 8327.5
04.01 | 94276 | ASSENTAMENTO DE GUIA (MEIO-FIO) EM TRECHO CURVO, CONFECCIONADA EM CONCRETO PRÉ-FABRICADO, DIMENSÕES 100X15X13X20 CM (COMPRIMENTO X BASE INFERIOR X BASE SUPERIOR X ALTURA), PARA URBANIZAÇÃO INTERNA DE EMPREENDIMENTOS. AF_06/2016_P | SER.CG | M | 3.5 | 43.39 | 151.87
04.02 | 94275 | ASSENTAMENTO DE GUIA (MEIO-FIO) EM TRECHO RETO, CONFECCIONADA EM CONCRETO PRÉ-FABRICADO, DIMENSÕES 100X15X13X20 CM (COMPRIMENTO X BASE INFERIOR X BASE SUPERIOR X ALTURA), PARA URBANIZAÇÃO INTERNA DE EMPREENDIMENTOS. AF_06/2016_P | SER.CG | M | 265.62 | 39.59 | 10515.9
04.03 | 79482 | ATERRO COM AREIA COM ADENSAMENTO HIDRAULICO | SER.CG | M3 | 107.65 | 54.82 | 5901.37
04.04 | 92396 | EXECUÇÃO DE PASSEIO EM PISO INTERTRAVADO, COM BLOCO RETANGULAR COR NATURAL DE 20 X 10 CM, ESPESSURA 6 CM. AF_12/2015 | SER.CG | M2 | 538.24 | 67.12 | 36126.67
05.01 | COMPOSIÇÃO | MOBILIZAÇÃO DE MATERIAIS E EQUIPAMENTOS BOA VISTA X CARACARAÍ - NOVO PARAISO 248 KM | SER.CG | % | 100 | 371.26 | 37126
06.01.01 | 99059 | LOCACAO CONVENCIONAL DE OBRA, UTILIZANDO GABARITO DE TÁBUAS CORRIDAS PONTALETADAS A CADA 2,00M - 2 UTILIZAÇÕES. AF_10/2018 | SER.CG | M2 | 569.74 | 40.5 | 23074.47
06.02.01 | 93358 | ESCAVAÇÃO MANUAL DE VALA COM PROFUNDIDADE MENOR OU IGUAL A 1,30 M. AF_03/2016 | SER.CG | M3 | 210.86 | 68.72 | 14490.3
06.02.02 | 94098 | PREPARO DE FUNDO DE VALA COM LARGURA MENOR QUE 1,5 M, EM LOCAL COM NÍVEL ALTO DE INTERFERÊNCIA. AF_06/2016 | SER.CG | M2 | 95.84 | 6.27 | 600.92
06.02.03 | 96995 | REATERRO MANUAL APILOADO COM SOQUETE. AF_10/2017 | SER.CG | M3 | 173.28 | 41.66 | 7218.84
06.02.04 | 79482 | ATERRO COM AREIA COM ADENSAMENTO HIDRAULICO | SER.CG | M3 | 272.82 | 54.82 | 14955.99
06.03.01 | 83534 | LASTRO DE CONCRETO, PREPARO MECÂNICO, INCLUSOS ADITIVO IMPERMEABILIZANTE, LANÇAMENTO E ADENSAMENTO | SER.CG | M3 | 4.8 | 670.26 | 3217.25
06.03.02 | 96541 | FABRICAÇÃO, MONTAGEM E DESMONTAGEM DE FÔRMA PARA SAPATA, EM CHAPA DE MADEIRA COMPENSADA RESINADA, E=17 MM, 4 UTILIZAÇÕES. AF_06/2017 | SER.CG | M2 | 320.86 | 163.54 | 52473.44
06.03.03 | 96542 | FABRICAÇÃO, MONTAGEM E DESMONTAGEM DE FÔRMA PARA VIGA BALDRAME, EM CHAPA DE MADEIRA COMPENSADA RESINADA, E=17 MM, 4 UTILIZAÇÕES. AF_06/2017 | SER.CG | M2 | 216 | 80.04 | 17288.64
06.03.04 | 96543 | ARMAÇÃO DE BLOCO, VIGA BALDRAME E SAPATA UTILIZANDO AÇO CA-60 DE 5 MM - MONTAGEM. AF_06/2017 | SER.CG | KG | 557.82 | 16.16 | 9014.37
06.03.05 | 96544 | ARMAÇÃO DE BLOCO, VIGA BALDRAME OU SAPATA UTILIZANDO AÇO CA-50 DE 6,3 MM - MONTAGEM. AF_06/2017 | SER.CG | KG | 436 | 14.37 | 6265.32
06.03.06 | 96545 | ARMAÇÃO DE BLOCO, VIGA BALDRAME OU SAPATA UTILIZANDO AÇO CA-50 DE 8 MM - MONTAGEM. AF_06/2017 | SER.CG | KG | 586.9 | 14.21 | 8339.85
06.03.07 | 96546 | ARMAÇÃO DE BLOCO, VIGA BALDRAME OU SAPATA UTILIZANDO AÇO CA-50 DE 10 MM - MONTAGEM. AF_06/2017 | SER.CG | KG | 1032.18 | 11.71 | 12086.83
06.03.08 | 96547 | ARMAÇÃO DE BLOCO, VIGA BALDRAME OU SAPATA UTILIZANDO AÇO CA-50 DE 12,5 MM - MONTAGEM. AF_06/2017 | SER.CG | KG | 602.36 | 10.49 | 6318.76
06.03.09 | 96548 | ARMAÇÃO DE BLOCO, VIGA BALDRAME OU SAPATA UTILIZANDO AÇO CA-50 DE 16 MM - MONTAGEM. AF_06/2017 | SER.CG | KG | 42.9 | 9.89 | 424.28
06.03.10 | 94965 | CONCRETO FCK = 25MPA, TRAÇO 1:2,3:2,7 (CIMENTO/ AREIA MÉDIA/ BRITA 1) - PREPARO MECÂNICO COM BETONEIRA 400 L. AF_07/2016 | SER.CG | M3 | 50.54 | 492.13 | 24872.25
06.03.11 | 92873 | LANÇAMENTO COM USO DE BALDES, ADENSAMENTO E ACABAMENTO DE CONCRETO EM ESTRUTURAS. AF_12/2015 | SER.CG | M3 | 50.54 | 191.13 | 9659.71
06.04.01 | 92263 | FABRICAÇÃO DE FÔRMA PARA PILARES E ESTRUTURAS SIMILARES, EM CHAPA DE MADEIRA COMPENSADA RESINADA, E = 17 MM. AF_12/2015 | SER.CG | M2 | 188.42 | 128.75 | 24259.08
06.04.02 | 92265 | FABRICAÇÃO DE FÔRMA PARA VIGAS, EM CHAPA DE MADEIRA COMPENSADA RESINADA, E = 17 MM. AF_12/2015 | SER.CG | M2 | 225.78 | 104.95 | 23695.61
06.04.03 | 92775 | ARMAÇÃO DE PILAR OU VIGA DE UMA ESTRUTURA CONVENCIONAL DE CONCRETO ARMADO EM UMA EDIFICAÇÃO TÉRREA OU SOBRADO UTILIZANDO AÇO CA-60 DE 5,0 MM - MONTAGEM. AF_12/2015 | SER.CG | KG | 496.72 | 16.17 | 8031.96
06.04.04 | 92777 | ARMAÇÃO DE PILAR OU VIGA DE UMA ESTRUTURA CONVENCIONAL DE CONCRETO ARMADO EM UMA EDIFICAÇÃO TÉRREA OU SOBRADO UTILIZANDO AÇO CA-50 DE 8,0 MM - MONTAGEM. AF_12/2015 | SER.CG | KG | 470.9 | 14.16 | 6667.94
06.04.05 | 92778 | ARMAÇÃO DE PILAR OU VIGA DE UMA ESTRUTURA CONVENCIONAL DE CONCRETO ARMADO EM UMA EDIFICAÇÃO TÉRREA OU SOBRADO UTILIZANDO AÇO CA-50 DE 10,0 MM - MONTAGEM. AF_12/2015 | SER.CG | KG | 563.1 | 11.6 | 6531.96
06.04.06 | 94965 | CONCRETO FCK = 25MPA, TRAÇO 1:2,3:2,7 (CIMENTO/ AREIA MÉDIA/ BRITA 1) - PREPARO MECÂNICO COM BETONEIRA 400 L. AF_07/2016 | SER.CG | M3 | 25.44 | 492.13 | 12519.79
06.04.07 | 92873 | LANÇAMENTO COM USO DE BALDES, ADENSAMENTO E ACABAMENTO DE CONCRETO EM ESTRUTURAS. AF_12/2015 | SER.CG | M3 | 25.44 | 191.13 | 4862.35
06.04.08 | 93184 | VERGA PRÉ-MOLDADA PARA PORTAS COM ATÉ 1,5 M DE VÃO. AF_03/2016 | SER.CG | M | 15.4 | 20.87 | 321.4
06.04.09 | 93185 | VERGA PRÉ-MOLDADA PARA PORTAS COM MAIS DE 1,5 M DE VÃO. AF_03/2016 | SER.CG | M | 10.6 | 34.93 | 370.26
06.04.10 | 93182 | VERGA PRÉ-MOLDADA PARA JANELAS COM ATÉ 1,5 M DE VÃO. AF_03/2016 | SER.CG | M | 36 | 27.3 | 982.8
06.04.11 | 93183 | VERGA PRÉ-MOLDADA PARA JANELAS COM MAIS DE 1,5 M DE VÃO. AF_03/2016 | SER.CG | M | 12.4 | 35.47 | 439.83
06.04.12 | 93194 | CONTRAVERGA PRÉ-MOLDADA PARA VÃOS DE ATÉ 1,5 M DE COMPRIMENTO. AF_03/2016 | SER.CG | M | 51.4 | 26.99 | 1387.29
06.04.13 | 93195 | CONTRAVERGA PRÉ-MOLDADA PARA VÃOS DE MAIS DE 1,5 M DE COMPRIMENTO. AF_03/2016 | SER.CG | M | 23 | 31.67 | 728.41
06.05.01 | COMPOSIÇÃO | FABRICAÇÃO E MONTAGEM DE ESTRUTURA METALICA , INCLUSO IÇAMENTO. | SER.CG | KG | 6990 | 11.32 | 79126.8
06.05.02 | 73924/003 | PINTURA ESMALTE FOSCO, DUAS DEMAOS, SOBRE SUPERFICIE METALICA | SER.CG | M2 | 486 | 27.26 | 13248.36
06.06.01 | 94216 | TELHAMENTO COM TELHA METÁLICA TERMOACÚSTICA E = 30 MM, COM ATÉ 2 ÁGUAS, INCLUSO IÇAMENTO. AF_06/2016 | SER.CG | M2 | 722.28 | 189.72 | 137030.96
06.07.01 | 74106/001 | IMPERMEABILIZACAO DE ESTRUTURAS ENTERRADAS, COM TINTA ASFALTICA, DUAS DEMAOS. | SER.CG | M2 | 536.86 | 10.87 | 5835.67
06.07.02 | 74106/001 | IMPERMEABILIZACAO DE ALVENARIA, COM TINTA ASFALTICA, DUAS DEMAOS. | SER.CG | M2 | 332.1 | 10.87 | 3609.93
06.08.01 | 87497 | ALVENARIA DE VEDAÇÃO DE BLOCOS CERÂMICOS FURADOS NA HORIZONTAL DE 11,5X19X19CM (ESPESSURA 11,5CM) DE PAREDES COM ÁREA LÍQUIDA MENOR QUE 6M² SEM VÃOS E ARGAMASSA DE ASSENTAMENTO COM PREPARO EM BETONEIRA. AF_06/2014 | SER.CG | M2 | 737.18 | 73.35 | 54072.15
06.08.02 | 93203 | FIXAÇÃO (ENCUNHAMENTO) DE ALVENARIA DE VEDAÇÃO COM ESPUMA DE POLIURETANO EXPANSIVA. AF_03/2016 | SER.CG | M | 210.6 | 12.61 | 2655.67
06.08.03 | 79627 | DIVISORIA EM GRANITO CINZA POLIDO, ESP = 3CM, ASSENTADO COM ARGAMASSA TRACO 1:4, ARREMATE EM CIMENTO BRANCO, EXCLUSIVE FERRAGENS | SER.CG | M2 | 52.84 | 797.98 | 42165.26
06.09.01 | 87905 | CHAPISCO APLICADO EM ALVENARIA (COM PRESENÇA DE VÃOS) E ESTRUTURAS DE CONCRETO DE FACHADA, COM COLHER DE PEDREIRO. ARGAMASSA TRAÇO 1:3 COM PREPARO EM BETONEIRA 400L. AF_06/2014 | SER.CG | M2 | 1474.36 | 8.43 | 12428.85
06.09.02 | 87775 | EMBOÇO OU MASSA ÚNICA EM ARGAMASSA TRAÇO 1:2:8, PREPARO MECÂNICO COM BETONEIRA 400 L, APLICADA MANUALMENTE EM PANOS DE FACHADA COM PRESENÇA DE VÃOS, ESPESSURA DE 25 MM. AF_06/2014 | SER.CG | M2 | 1474.36 | 51.2 | 75487.23
06.09.03 | COMPOSIÇÃO | REBOCO COM ARGAMASSA PRE-FABRICADA, ESPESSURA 0,5CM, PREPARO MECANICO DA ARGAMASSA | SER.CG | M2 | 1230.58 | 28.31 | 34837.72
06.09.04 | 87269 | REVESTIMENTO CERÂMICO PARA PAREDES INTERNAS COM PLACAS TIPO ESMALTADA EXTRA DE DIMENSÕES 25X35 CM APLICADAS EM AMBIENTES DE ÁREA MAIOR QUE 5 M² NA ALTURA INTEIRA DAS PAREDES. AF_06/2014 | SER.CG | M2 | 243.78 | 58.97 | 14375.71
06.09.05 | 88415 | APLICAÇÃO MANUAL DE FUNDO SELADOR ACRÍLICO EM PAREDES EXTERNAS DE CASAS. AF_06/2014 | SER.CG | M2 | 1230.58 | 2.5 | 3076.45
06.09.06 | 88497 | APLICAÇÃO E LIXAMENTO DE MASSA LÁTEX EM PAREDES, DUAS DEMÃOS. AF_06/2014 | SER.CG | M2 | 1230.58 | 12.71 | 15640.67
06.09.07 | 88489 | APLICAÇÃO MANUAL DE PINTURA COM TINTA LÁTEX ACRÍLICA EM PAREDES, DUAS DEMÃOS. AF_06/2014 | SER.CG | M2 | 1230.58 | 13.68 | 16834.33
06.10.01 | 87702 | CONTRAPISO EM ARGAMASSA TRAÇO 1:4 (CIMENTO E AREIA), PREPARO MANUAL, APLICADO EM ÁREAS SECAS, NÃO ADERIDO, ESPESSURA 6CM. AF_06/2014 | SER.CG | M2 | 569.74 | 57.47 | 32742.96
06.10.02 | 98681 | REGULARIZAÇÃO DE PISO CIMENTADO, TRAÇO 1:3 (CIMENTO E AREIA), ACABAMENTO RÚSTICO, ESPESSURA 2,0 CM, PREPARO MECÂNICO DA ARGAMASSA. AF_06/2018 | SER.CG | M2 | 545.64 | 33.88 | 18486.28
06.10.03 | 87263 | REVESTIMENTO CERÂMICO PARA PISO COM PLACAS TIPO PORCELANATO DE DIMENSÕES 60X60 CM APLICADA EM AMBIENTES DE ÁREA MAIOR QUE 10 M². AF_06/2014 | SER.CG | M2 | 545.64 | 132.62 | 72362.78
06.10.04 | COMPOSIÇÃO | RODAPÉ PORCELANATO DE 8CM DE ALTURA PLACAS TIPO PORCELANATO DE DIMENSÕES 60X60 CM AF_06/2014 | SER.CG | M | 255.56 | 14.78 | 3777.18
06.10.05 | 94996 | EXECUÇÃO DE CALÇADA DE PROTEÇÃO PISO DE CONCRETO COM CONCRETO MOLDADO IN LOCO, FEITO EM OBRA, ACABAMENTO CONVENCIONAL, ESPESSURA 10 CM, ARMADO. AF_07/2016 | SER.CG | M2 | 126.24 | 107.01 | 13508.94
06.11.01 | COMPOSIÇÃO | FORRO DE PVC MODULAR EM PLACAS 1,25 X 0,625, COR BRANCA OU PALHA, MARCA MEDABIL OU SIMILAR, INCLUSIVE ESTRUTURA DE FIXAÇÃO (PERFÍS), INSTALADO | SER.CG | M2 | 545.64 | 131.06 | 71511.58
06.12.01 | COMPOSIÇÃO | P1- PORTA DE CORRER 2.40 X 2.10 EM ALUMINIO, COM QUATRO FOLHAS , 02 FOLHAS FIXAS E DUAS FOLHAS MOVEIS , INCLUSO VIDRO TEMPERADO E 10 MM, FECHADURA E PUXADOR, INCLUSO GUARNICAO/ALIZAR/VISTA | SER.CG | UN | 2 | 3222.23 | 6444.46
06.12.02 | COMPOSIÇÃO | P2 - PORTA DE MADEIRA COMPENSADA REVESTIDA COM MELAMINICO, 90X210CM, ESPESSURA DE 3,5CM, INCLUSO DOBRADIÇAS, ALIZAR E FECHADURA - FORNECIMENTO E INSTALAÇÃO. AF_08/2015 | SER.CG | UN | 12 | 581.72 | 6980.64
06.12.03 | COMPOSIÇÃO | P3- PORTA DE CORRER 2.50 X 2.10 EM ALUMINIO, COM QUATRO FOLHAS , 02 FOLHAS FIXAS E DUAS FOLHAS MOVEIS , INCLUSO VIDRO TEMPERADO E 10 MM, FECHADURA E PUXADOR, INCLUSO GUARNICAO/ALIZAR/VISTA | SER.CG | UN | 2 | 3354.08 | 6708.16
06.12.04 | 94805 | P4 - PORTA DE ALUMÍNIO DE ABRIR PARA VIDRO SEM GUARNIÇÃO, 88 X 216CM, FIXAÇÃO COM PARAFUSOS, INCLUSIVE VIDROS - FORNECIMENTO E INSTALAÇÃO. AF_08/2015 | SER.CG | UN | 2 | 805.76 | 1611.52
06.12.05 | COMPOSIÇÃO | P5 - PORTA EM ALUMÍNIO DE ABRIR PARA DIVISORIA 0.70 X 1.80 TIPO VENEZIANA COM GUARNIÇÃO, FIXAÇÃO COM PARAFUSOS - FORNECIMENTO E INSTALAÇÃO. AF_08/2015 | SER.CG | UN | 16 | 934.09 | 14945.44
06.12.06 | COMPOSIÇÃO | P6 - PORTA EM ALUMÍNIO DE ABRIR PARA DIVISORIA 0.88 X 2.16 TIPO VENEZIANA COM GUARNIÇÃO, FIXAÇÃO COM PARAFUSOS - FORNECIMENTO E INSTALAÇÃO. AF_08/2015 | SER.CG | UN | 2 | 1407.37 | 2814.74
06.12.07 | 94570 | J1- JANELA DE ALUMÍNIO DE CORRER, 2 FOLHAS, UMA FOLHA FIXA E UMA MOVÉL FIXAÇÃO COM PARAFUSO SOBRE CONTRAMARCO (EXCLUSIVE CONTRAMARCO), COM VIDROS PADRONIZADA. AF_07/2016 | SER.CG | M2 | 18 | 348.27 | 6268.86
06.12.08 | 94573 | J2-JANELA DE ALUMÍNIO DE CORRER, 4 FOLHAS, DUAS FOLHAS FIXAS E DUAS FOLHAS MOVEIS FIXAÇÃO COM PARAFUSO SOBRE CONTRAMARCO (EXCLUSIVE CONTRAMARCO), COM VIDROS, PADRONIZADA. AF_07/2016 | SER.CG | M2 | 6 | 403.03 | 2418.18
06.12.09 | 94573 | J3 -JANELA DE ALUMÍNIO DE CORRER, 4 FOLHAS, DUAS FOLHAS FIXAS E DUAS FOLHAS MOVEIS FIXAÇÃO COM PARAFUSO SOBRE CONTRAMARCO (EXCLUSIVE CONTRAMARCO), COM VIDROS, PADRONIZADA. AF_07/2016 | SER.CG | M2 | 3.6 | 403.03 | 1450.91
06.12.10 | 94575 | J4- JANELA DE ALUMÍNIO MAXIM-AR, DUAS FOLHAS FIXAÇÃO COM PARAFUSO, VEDAÇÃO COM ESPUMA EXPANSIVA PU, COM VIDROS, PADRONIZADA. AF_07/2016 | SER.CG | M2 | 24 | 606.55 | 14557.2
06.12.11 | 94573 | J5-JANELA DE ALUMÍNIO DE CORRER, 4 FOLHAS, DUAS FOLHAS FIXAS E DUAS FOLHAS MOVEIS FIXAÇÃO COM PARAFUSO SOBRE CONTRAMARCO (EXCLUSIVE CONTRAMARCO), COM VIDROS, PADRONIZADA. AF_07/2016 | SER.CG | M2 | 2.16 | 403.03 | 870.54
06.12.12 | 74125/002 | ESPELHO CRISTAL ESPESSURA 4MM, COM MOLDURA EM ALUMINIO E COMPENSADO 6MM PLASTIFICADO COLADO | SER.CG | M2 | 5.1 | 508.39 | 2592.79
06.12.13 | 84088 | PEITORIL EM GRANITO CINZA, LARGURA DE 15CM, ASSENTADO COM ARGAMASSA TRACO 1:4 (CIMENTO E AREIA MEDIA), PREPARO MANUAL DA ARGAMASSA | SER.CG | M | 43.8 | 118.62 | 5195.56
06.12.14 | 98689 | SOLEIRA EM GRANITO, LARGURA 15 CM, ESPESSURA 2,0 CM. AF_06/2018 | SER.CG | M | 38.72 | 102.65 | 3974.61
06.13.01 | 86932 | VASO SANITÁRIO SIFONADO COM CAIXA ACOPLADA LOUÇA BRANCA - PADRÃO MÉDIO, INCLUSO ENGATE FLEXÍVEL EM METAL CROMADO, 1/2? X 40CM - FORNECIMENTO E INSTALAÇÃO. AF_12/2013 | SER.CG | UN | 8 | 414.08 | 3312.64
06.13.02 | 95472 | VASO SANITARIO SIFONADO CONVENCIONAL PARA PCD SEM FURO FRONTAL COM LOUÇA BRANCA SEM ASSENTO, INCLUSO CONJUNTO DE LIGAÇÃO PARA BACIA SANITÁRIA AJUSTÁVEL - FORNECIMENTO E INSTALAÇÃO. AF_10/2016 | SER.CG | UN | 2 | 649.96 | 1299.92
06.13.03 | 00000377 | ASSENTO SANITARIO DE PLASTICO, TIPO CONVENCIONAL | SER.CG | UN | 10 | 26.86 | 268.6
06.13.04 | 74234/001 | MICTORIO SIFONADO DE LOUCA BRANCA COM PERTENCES, COM REGISTRO DE PRESSAO 1/2" COM CANOPLA CROMADA ACABAMENTO SIMPLES E CONJUNTO PARA FIXACAO - FORNECIMENTO E INSTALACAO | SER.CG | UN | 6 | 509.05 | 3054.3
06.13.05 | 00007608 | CHUVEIRO PLASTICO BRANCO SIMPLES 5 '' PARA ACOPLAR EM HASTE 1/2 ", AGUA FRIA | MAT. | UN | 8 | 4.21 | 33.68
06.13.06 | 86904 | LAVATÓRIO LOUÇA BRANCA SUSPENSO, 29,5 X 39CM OU EQUIVALENTE, PADRÃO POPULAR - FORNECIMENTO E INSTALAÇÃO. AF_12/2013 | SER.CG | UN | 2 | 122.62 | 245.24
06.13.07 | COMPOSIÇÃO | BANCADA DE GRANITO CINZA POLIDO 300X 60 CM, COM 04 CUBAS DE EMBUTIR DE AÇO INOXIDÁVEL MÉDIA, VÁLVULA AMERICANA EM METAL CROMADO, SIFÃO FLEXÍVEL EM PVC, ENGATE FLEXÍVEL 30 CM, TORNEIRA CROMADA DE MESA PARA LAVATORIO TEMPORIZADA 1/2 OU 3/4, PADRÃO POPULAR- FORNEC. E INSTAL. AF_12/2013 | SER.CG | UN | 2 | 3042.21 | 6084.42
06.13.08 | COMPOSIÇÃO | BANCADA DE GRANITO CINZA POLIDO 150 X 60 CM, COM DUAS CUBAS DE EMBUTIR DE AÇO INOXIDÁVEL MÉDIA, VÁLVULA AMERICANA EM METAL CROMADO, SIFÃO FLEXÍVEL EM PVC, ENGATE FLEXÍVEL 30 CM, TORNEIRA CROMADA DE MESA, 1/2 OU 3/4, PARA PIA DE COZINHA, PADRÃO POPULAR- FORNEC. E INSTAL. AF_12/2013 | SER.CG | UN | 2 | 1400.63 | 2801.26
06.13.09 | COMPOSIÇÃO | TANQUE DE MÁRMORE SINTÉTICO COM COLUNA, 03 CUBAS INCLUSO SIFÃO FLEXÍVEL EM PVC, VÁLVULA PLÁSTICA E TORNEIRA DE METAL CROMADO PADRÃO POPULAR - FORNECIMENTO E INSTALAÇÃO. AF_12/2013 | SER.CG | UN | 4 | 676.64 | 2706.56
06.13.10 | COMPOSIÇÃO | BANCADA DE GRANITO CINZA POLIDO 287 X 60 CM FORNEC. E INSTAL. AF_12/2013 | SER.CG | UN | 2 | 1493.77 | 2987.54
06.13.11 | COMPOSIÇÃO | BARRA DE APOIO PCD RETA EM AÇO INOX 80 CM FORNCEIMENTO E INSTALAÇÃO | SER.CG | UN | 8 | 219.34 | 1754.72
06.13.12 | COMPOSIÇÃO | BARRA DE APOIO PCD RETA EM AÇO INOX 40 CM FORNCEIMENTO E INSTALAÇÃO | SER.CG | UN | 4 | 214.11 | 856.44
06.13.13 | COMPOSIÇÃO | BARRA DE APOIO EM "L" PCD RETA EM AÇO INOX 80 X 80 CM FORNCEIMENTO E INSTALAÇÃO | SER.CG | UN | 2 | 471.89 | 943.78
06.13.14 | COMPOSIÇÃO | BANCO ARTICULADO PARA BANHO PCD EM AÇO INOX POLIDO 70 X 45 CM FORNCEIMENTO E INSTALAÇÃO | SER.CG | UN | 2 | 917.74 | 1835.48
06.13.15 | 95547 | SABONETEIRA PLASTICA TIPO DISPENSER PARA SABONETE LIQUIDO COM RESERVATORIO 800 A 1500 ML, INCLUSO FIXAÇÃO. AF_10/2016 | SER.CG | UN | 8 | 58.24 | 465.92
06.13.16 | COMPOSIÇÃO | PAPELEIRA PLASTICA TIPO DISPENSER PARA PAPEL HIGIENICO ROLAO | SER.CG | UN | 10 | 55.42 | 554.2
06.13.17 | COMPOSIÇÃO | TOALHEIRO PLASTICO TIPO DISPENSER PARA PAPEL TOALHA INTERFOLHADO | SER.CG | UN | 4 | 55.42 | 221.68
06.13.18 | 95545 | SABONETEIRA DE PAREDE EM METAL CROMADO, INCLUSO FIXAÇÃO. AF_10/2016 | SER.CG | UN | 10 | 34.27 | 342.7
06.13.19 | 95543 | PORTA TOALHA BANHO EM METAL CROMADO, TIPO BARRA, INCLUSO FIXAÇÃO. AF_10/2016 | SER.CG | UN | 8 | 45.34 | 362.72
06.13.20 | 86913 | TORNEIRA CROMADA 1/2" OU 3/4" MAQUINA DE LAVAR E TORNEIRA DE JARDIN, PADRÃO POPULAR - FORNECIMENTO E INSTALAÇÃO. AF_12/2013 | SER.CG | UN | 8 | 20.51 | 164.08
06.13.21 | 00036796 | TORNEIRA CROMADA DE MESA PARA LAVATORIO TEMPORIZADA PRESSAO BICA BAIXA - BANHEIRO PCD. | SER.CG | UN | 2 | 166.78 | 333.56
06.14.01 | 89356 | TUBO, PVC, SOLDÁVEL, DN 25MM, INSTALADO EM RAMAL OU SUB-RAMAL DE ÁGUA - FORNECIMENTO E INSTALAÇÃO. AF_12/2014 | SER.CG | M | 73.84 | 19.4 | 1432.5
06.14.02 | 89357 | TUBO, PVC, SOLDÁVEL, DN 32MM, INSTALADO EM RAMAL OU SUB-RAMAL DE ÁGUA - FORNECIMENTO E INSTALAÇÃO. AF_12/2014 | SER.CG | M | 27.3 | 25.94 | 708.16
06.14.03 | 89448 | TUBO, PVC, SOLDÁVEL, DN 40MM, INSTALADO EM PRUMADA DE ÁGUA - FORNECIMENTO E INSTALAÇÃO. AF_12/2014 | SER.CG | M | 50.82 | 9.76 | 496
06.14.04 | 89449 | TUBO, PVC, SOLDÁVEL, DN 50MM, INSTALADO EM PRUMADA DE ÁGUA - FORNECIMENTO E INSTALAÇÃO. AF_12/2014 | SER.CG | M | 27.24 | 11.24 | 306.18
06.14.05 | 89367 | JOELHO 90 GRAUS, PVC, SOLDÁVEL, DN 32MM, INSTALADO EM RAMAL OU SUB-RAMAL DE ÁGUA - FORNECIMENTO E INSTALAÇÃO. AF_12/2014 | SER.CG | UN | 12 | 10.67 | 128.04
06.14.06 | 89497 | JOELHO 90 GRAUS, PVC, SOLDÁVEL, DN 40MM, INSTALADO EM PRUMADA DE ÁGUA - FORNECIMENTO E INSTALAÇÃO. AF_12/2014 | SER.CG | UN | 6 | 8.92 | 53.52
06.14.07 | 89501 | JOELHO 90 GRAUS, PVC, SOLDÁVEL, DN 50MM, INSTALADO EM PRUMADA DE ÁGUA - FORNECIMENTO E INSTALAÇÃO. AF_12/2014 | SER.CG | UN | 2 | 10.84 | 21.68
06.14.08 | 90373 | JOELHO 90 GRAUS COM BUCHA DE LATÃO, PVC, SOLDÁVEL, DN 25MM, X 1/2? INSTALADO EM RAMAL OU SUB-RAMAL DE ÁGUA - FORNECIMENTO E INSTALAÇÃO. AF_12/2014 | SER.CG | UN | 10 | 11.71 | 117.1
06.14.09 | 94672 | JOELHO 90 GRAUS COM BUCHA DE LATÃO, PVC, SOLDÁVEL, DN 25 MM, X 3/4? INSTALADO EM RESERVAÇÃO DE ÁGUA DE EDIFICAÇÃO QUE POSSUA RESERVATÓRIO DE FIBRA/FIBROCIMENTO FORNECIMENTO E INSTALAÇÃO. AF_06/2016 | SER.CG | UN | 18 | 8.88 | 159.84
06.14.10 | 89398 | TE, PVC, SOLDÁVEL, DN 32MM, INSTALADO EM RAMAL OU SUB-RAMAL DE ÁGUA - FORNECIMENTO E INSTALAÇÃO. AF_12/2014 | SER.CG | UN | 10 | 15.29 | 152.9
06.14.11 | 89623 | TE, PVC, SOLDÁVEL, DN 40MM, INSTALADO EM PRUMADA DE ÁGUA - FORNECIMENTO E INSTALAÇÃO. AF_12/2014 | SER.CG | UN | 2 | 13.6 | 27.2
06.14.12 | 89625 | TE, PVC, SOLDÁVEL, DN 50MM, INSTALADO EM PRUMADA DE ÁGUA - FORNECIMENTO E INSTALAÇÃO. AF_12/2014 | SER.CG | UN | 2 | 16.51 | 33.02
06.14.13 | 89628 | TE, PVC, SOLDÁVEL, DN 60MM, INSTALADO EM PRUMADA DE ÁGUA - FORNECIMENTO E INSTALAÇÃO. AF_12/2014 | SER.CG | UN | 2 | 32.34 | 64.68
06.14.14 | 89442 | TÊ DE REDUÇÃO, PVC, SOLDÁVEL, DN 25MM X 20MM, INSTALADO EM RAMAL DE DISTRIBUIÇÃO DE ÁGUA - FORNECIMENTO E INSTALAÇÃO. AF_12/2014 | SER.CG | UN | 20 | 8.91 | 178.2
06.14.15 | 89373 | LUVA DE REDUÇÃO, PVC, SOLDÁVEL, DN 25MM X 20MM, INSTALADO EM RAMAL OU SUB-RAMAL DE ÁGUA - FORNECIMENTO E INSTALAÇÃO. AF_12/2014 | SER.CG | UN | 20 | 5.42 | 108.4
06.14.16 | 89386 | LUVA, PVC, SOLDÁVEL, DN 32MM, INSTALADO EM RAMAL OU SUB-RAMAL DE ÁGUA - FORNECIMENTO E INSTALAÇÃO. AF_12/2014 | SER.CG | UN | 4 | 7.81 | 31.24
06.14.17 | 89530 | LUVA DE CORRER, PVC, SOLDÁVEL, DN 25MM, INSTALADO EM PRUMADA DE ÁGUA - FORNECIMENTO E INSTALAÇÃO. AF_12/2014 | SER.CG | UN | 12 | 9.47 | 113.64
06.14.18 | 89544 | LUVA SIMPLES, PVC, SERIE R, ÁGUA PLUVIAL, DN 40 MM, JUNTA SOLDÁVEL, FORNECIDO E INSTALADO EM RAMAL DE ENCAMINHAMENTO. AF_12/2014 | SER.CG | UN | 2 | 6.07 | 12.14
06.14.19 | 89987 | REGISTRO DE GAVETA BRUTO, LATÃO, ROSCÁVEL, 3/4", COM ACABAMENTO E CANOPLA CROMADOS. FORNECIDO E INSTALADO EM RAMAL DE ÁGUA. AF_12/2014 | SER.CG | UN | 10 | 74.67 | 746.7
06.14.20 | 94495 | REGISTRO DE GAVETA BRUTO, LATÃO, ROSCÁVEL, 1?, INSTALADO EM RESERVAÇÃO DE ÁGUA DE EDIFICAÇÃO QUE POSSUA RESERVATÓRIO DE FIBRA/FIBROCIMENTO ? FORNECIMENTO E INSTALAÇÃO. AF_06/2016 | SER.CG | UN | 8 | 75.25 | 602
06.14.21 | 94498 | REGISTRO DE GAVETA BRUTO, LATÃO, ROSCÁVEL, 2?, INSTALADO EM RESERVAÇÃO DE ÁGUA DE EDIFICAÇÃO QUE POSSUA RESERVATÓRIO DE FIBRA/FIBROCIMENTO ? FORNECIMENTO E INSTALAÇÃO. AF_06/2016 | SER.CG | UN | 2 | 133.92 | 267.84
06.15.01 | 89711 | TUBO PVC, SERIE NORMAL, ESGOTO PREDIAL, DN 40 MM, FORNECIDO E INSTALADO EM RAMAL DE DESCARGA OU RAMAL DE ESGOTO SANITÁRIO. AF_12/2014 | SER.CG | M | 10.4 | 16.82 | 174.93
06.15.02 | 89712 | TUBO PVC, SERIE NORMAL, ESGOTO PREDIAL, DN 50 MM, FORNECIDO E INSTALADO EM RAMAL DE DESCARGA OU RAMAL DE ESGOTO SANITÁRIO. AF_12/2014 | SER.CG | M | 63.04 | 24.2 | 1525.57
06.15.03 | 89799 | TUBO PVC, SERIE NORMAL, ESGOTO PREDIAL, DN 75 MM, FORNECIDO E INSTALADO EM PRUMADA DE ESGOTO SANITÁRIO OU VENTILAÇÃO. AF_12/2014 | SER.CG | M | 32.74 | 13.99 | 458.03
06.15.04 | 89714 | TUBO PVC, SERIE NORMAL, ESGOTO PREDIAL, DN 100 MM, FORNECIDO E INSTALADO EM RAMAL DE DESCARGA OU RAMAL DE ESGOTO SANITÁRIO. AF_12/2014 | SER.CG | M | 50.62 | 47.69 | 2414.07
06.15.05 | 89849 | TUBO PVC, SERIE NORMAL, ESGOTO PREDIAL, DN 150 MM, FORNECIDO E INSTALADO EM SUBCOLETOR AÉREO DE ESGOTO SANITÁRIO. AF_12/2014 | SER.CG | M | 33 | 42.05 | 1387.65
06.15.06 | 89726 | JOELHO 45 GRAUS, PVC, SERIE NORMAL, ESGOTO PREDIAL, DN 40 MM, JUNTA SOLDÁVEL, FORNECIDO E INSTALADO EM RAMAL DE DESCARGA OU RAMAL DE ESGOTO SANITÁRIO. AF_12/2014 | SER.CG | UN | 22 | 6.44 | 141.68
06.15.07 | 89732 | JOELHO 45 GRAUS, PVC, SERIE NORMAL, ESGOTO PREDIAL, DN 50 MM, JUNTA ELÁSTICA, FORNECIDO E INSTALADO EM RAMAL DE DESCARGA OU RAMAL DE ESGOTO SANITÁRIO. AF_12/2014 | SER.CG | UN | 74 | 9.37 | 693.38
06.15.08 | 89739 | JOELHO 45 GRAUS, PVC, SERIE NORMAL, ESGOTO PREDIAL, DN 75 MM, JUNTA ELÁSTICA, FORNECIDO E INSTALADO EM RAMAL DE DESCARGA OU RAMAL DE ESGOTO SANITÁRIO. AF_12/2014 | SER.CG | UN | 8 | 15.31 | 122.48
06.15.09 | 89746 | JOELHO 45 GRAUS, PVC, SERIE NORMAL, ESGOTO PREDIAL, DN 100 MM, JUNTA ELÁSTICA, FORNECIDO E INSTALADO EM RAMAL DE DESCARGA OU RAMAL DE ESGOTO SANITÁRIO. AF_12/2014 | SER.CG | UN | 16 | 19.3 | 308.8
06.15.10 | 89796 | TE, PVC, SERIE NORMAL, ESGOTO PREDIAL, DN 100 X 100 MM, JUNTA ELÁSTICA, FORNECIDO E INSTALADO EM RAMAL DE DESCARGA OU RAMAL DE ESGOTO SANITÁRIO. AF_12/2014 | SER.CG | UN | 2 | 30.69 | 61.38
06.15.11 | 89784 | TE, PVC, SERIE NORMAL, ESGOTO PREDIAL, DN 50 X 50 MM, JUNTA ELÁSTICA, FORNECIDO E INSTALADO EM RAMAL DE DESCARGA OU RAMAL DE ESGOTO SANITÁRIO. AF_12/2014 | SER.CG | UN | 50 | 15.2 | 760
06.15.12 | 89786 | TE, PVC, SERIE NORMAL, ESGOTO PREDIAL, DN 75 X 75 MM, JUNTA ELÁSTICA, FORNECIDO E INSTALADO EM RAMAL DE DESCARGA OU RAMAL DE ESGOTO SANITÁRIO. AF_12/2014 | SER.CG | UN | 2 | 24.41 | 48.82
06.15.13 | 10911 | JUNCAO INVERTIDA, PVC SOLDAVEL, 75 X 75 MM, SERIE NORMAL PARA ESGOTO PREDIAL | MAT. | UN | 2 | 12.58 | 25.16
06.15.14 | 3670 | JUNCAO SIMPLES, PVC, 45 GRAUS, DN 100 X 100 MM, SERIE NORMAL PARA ESGOTO PREDIAL | MAT. | UN | 6 | 12.56 | 75.36
06.15.15 | 3659 | JUNCAO SIMPLES, PVC, DN 100 X 50 MM, SERIE NORMAL PARA ESGOTO PREDIAL | MAT. | UN | 12 | 9.44 | 113.28
06.15.16 | 3658 | JUNCAO SIMPLES, PVC, DN 75 X 75 MM, SERIE NORMAL PARA ESGOTO PREDIAL | MAT. | UN | 2 | 9.63 | 19.26
06.15.17 | 89482 | CAIXA SIFONADA, PVC, DN 100 X 100 X 50 MM, FORNECIDA E INSTALADA EM RAMAIS DE ENCAMINHAMENTO DE ÁGUA PLUVIAL. AF_12/2014 | SER.CG | UN | 8 | 20.23 | 161.84
06.15.18 | 89491 | CAIXA SIFONADA, PVC, DN 150 X 185 X 75 MM, FORNECIDA E INSTALADA EM RAMAIS DE ENCAMINHAMENTO DE ÁGUA PLUVIAL. AF_12/2014 | SER.CG | UN | 6 | 47.33 | 283.98
06.15.19 | 98102 | CAIXA DE GORDURA SIMPLES, CIRCULAR, EM CONCRETO PRÉ-MOLDADO, DIÂMETRO INTERNO = 0,4 M, ALTURA INTERNA = 0,4 M. AF_05/2018 | SER.CG | UN | 2 | 141.2 | 282.4
06.15.20 | 74166/002 | CAIXA DE INSPECAO EM ANEL DE CONCRETO PRE MOLDADO, COM 950MM DE ALTURA TOTAL. ANEIS COM ESP=50MM, DIAM.=600MM. EXCLUSIVE TAMPAO E ESCAVACAO - FORNECIMENTO E INSTALACAO | SER.CG | UN | 6 | 526.12 | 3156.72
06.16.01 | 91924 | CABO DE COBRE FLEXÍVEL ISOLADO, 1,5 MM², ANTI-CHAMA 450/750 V, PARA CIRCUITOS TERMINAIS - FORNECIMENTO E INSTALAÇÃO. AF_12/2015 | SER.CG | M | 1639.8 | 2.19 | 3591.16
06.16.02 | 91926 | CABO DE COBRE FLEXÍVEL ISOLADO, 2,5 MM², ANTI-CHAMA 450/750 V, PARA CIRCUITOS TERMINAIS - FORNECIMENTO E INSTALAÇÃO. AF_12/2015 | SER.CG | M | 1009.6 | 3.18 | 3210.53
06.16.03 | 91928 | CABO DE COBRE FLEXÍVEL ISOLADO, 4 MM², ANTI-CHAMA 450/750 V, PARA CIRCUITOS TERMINAIS - FORNECIMENTO E INSTALAÇÃO. AF_12/2015 | SER.CG | M | 697.8 | 5.02 | 3502.96
06.16.04 | 91935 | CABO DE COBRE FLEXÍVEL ISOLADO, 16 MM², ANTI-CHAMA 0,6/1,0 KV, PARA CIRCUITOS TERMINAIS - FORNECIMENTO E INSTALAÇÃO. AF_12/2015 | SER.CG | M | 47.6 | 17.88 | 851.09
06.16.05 | 92984 | CABO DE COBRE FLEXÍVEL ISOLADO, 25 MM², ANTI-CHAMA 0,6/1,0 KV, PARA DISTRIBUIÇÃO - FORNECIMENTO E INSTALAÇÃO. AF_12/2015 | SER.CG | M | 190.4 | 19.08 | 3632.83
06.16.06 | 91863 | ELETRODUTO RÍGIDO ROSCÁVEL, PVC, DN 25 MM (3/4"), PARA CIRCUITOS TERMINAIS, INSTALADO EM FORRO - FORNECIMENTO E INSTALAÇÃO. AF_12/2015 | SER.CG | M | 806.6 | 9.82 | 7920.81
06.16.07 | 91864 | ELETRODUTO RÍGIDO ROSCÁVEL, PVC, DN 32 MM (1"), PARA CIRCUITOS TERMINAIS, INSTALADO EM FORRO - FORNECIMENTO E INSTALAÇÃO. AF_12/2015 | SER.CG | M | 25 | 12.56 | 314
06.16.08 | 93008 | ELETRODUTO RÍGIDO ROSCÁVEL, PVC, DN 50 MM (1 1/2"), PARA CIRCUITOS TERMINAIS, INSTALADO EM FORRO - FORNECIMENTO E INSTALAÇÃO. AF_12/2015 | SER.CG | M | 47.6 | 12.34 | 587.38
06.16.09 | 90447 | RASGO EM ALVENARIA PARA ELETRODUTOS COM DIAMETROS MENORES OU IGUAIS A 40 MM. AF_05/2015 | SER.CG | M | 879.2 | 6.62 | 5820.3
06.16.10 | 74130/001 | DISJUNTOR TERMOMAGNETICO MONOPOLAR PADRAO NEMA (AMERICANO) 10 A 30A 240V, FORNECIMENTO E INSTALACAO | SER.CG | UN | 26 | 14.07 | 365.82
06.16.11 | 74130/003 | DISJUNTOR TERMOMAGNETICO BIPOLAR PADRAO NEMA (AMERICANO) 10 A 50A 240V, FORNECIMENTO E INSTALACAO | SER.CG | UN | 10 | 61.41 | 614.1
06.16.12 | COMPOSIÇÃO | DISPOSITIVO DE PROTEÇÃO CONTRA SURTO CLASSE II 1 POLO TENSAO MAXIMA DE 175 V, FORNECIMENTO E INSTALACAO | SER.CG | UN | 8 | 63.84 | 510.72
06.16.13 | 74130/005 | DISJUNTOR TERMOMAGNETICO TRIPOLAR PADRAO NEMA (AMERICANO) 80 A 100A 240V, FORNECIMENTO E INSTALACAO | SER.CG | UN | 2 | 120.05 | 240.1
06.16.14 | 74131/007 | QUADRO DE DISTRIBUICAO DE ENERGIA DE EMBUTIR, EM CHAPA METALICA, PARA 40 DISJUNTORES TERMOMAGNETICOS MONOPOLARES, COM BARRAMENTO TRIFASICO E NEUTRO, FORNECIMENTO E INSTALACAO | SER.CG | UN | 2 | 722.17 | 1444.34
06.16.15 | 91937 | CAIXA OCTOGONAL 3" X 3", PVC, INSTALADA EM LAJE - FORNECIMENTO E INSTALAÇÃO. AF_12/2015 | SER.CG | UN | 120 | 10.05 | 1206
06.16.16 | 91941 | CAIXA RETANGULAR 4" X 2" BAIXA (0,30 M DO PISO), PVC, INSTALADA EM PAREDE - FORNECIMENTO E INSTALAÇÃO. AF_12/2015 | SER.CG | UN | 140 | 9.31 | 1303.4
06.16.17 | 91167 | FIXAÇÃO DE TUBOS HORIZONTAIS DE PPR DIÂMETROS MENORES OU IGUAIS A 40 MM COM ABRAÇADEIRA METÁLICA RÍGIDA TIPO D 1/2", FIXADA EM PERFILADO EM LAJE. AF_05/2015 | SER.CG | M | 70 | 11.9 | 833
06.16.18 | 93013 | LUVA PARA ELETRODUTO, PVC, ROSCÁVEL, DN 40 MM (1 1/2"), PARA CIRCUITOS TERMINAIS, INSTALADA EM FORRO - FORNECIMENTO E INSTALAÇÃO. AF_12/2015 | SER.CG | UN | 14 | 13.46 | 188.44
06.16.19 | 91992 | TOMADA ALTA DE EMBUTIR (1 MÓDULO), 2P+T 10 A, INCLUINDO SUPORTE E PLACA - FORNECIMENTO E INSTALAÇÃO. AF_12/2015 | SER.CG | UN | 112 | 37.69 | 4221.28
06.16.20 | 92023 | INTERRUPTOR SIMPLES (1 MÓDULO) COM 1 TOMADA DE EMBUTIR 2P+T 10 A, INCLUINDO SUPORTE E PLACA - FORNECIMENTO E INSTALAÇÃO. AF_12/2015 | SER.CG | UN | 6 | 42.31 | 253.86
06.16.21 | 91959 | INTERRUPTOR SIMPLES (2 MÓDULOS), 10A/250V, INCLUINDO SUPORTE E PLACA - FORNECIMENTO E INSTALAÇÃO. AF_12/2015 | SER.CG | UN | 6 | 37.53 | 225.18
06.16.22 | 91967 | INTERRUPTOR SIMPLES (3 MÓDULOS), 10A/250V, INCLUINDO SUPORTE E PLACA - FORNECIMENTO E INSTALAÇÃO. AF_12/2015 | SER.CG | UN | 8 | 51.29 | 410.32
06.16.23 | COMPOSIÇÃO | LUMINARIA DE SOBREPOR EM CHAPA DE ACO COM ALETAS PLASTICAS, PARA 2 LAMPADAS,BASE E27, POTENCIA MAXIMA 40/60 W, COM 2 LÂMPADAS LED 10W - FORNECIMENTO E INSTALAÇÃO. AF_11/2017 | SER.CG | UN | 120 | 142.2 | 17064
06.16.24 | 97608 | LUMINÁRIA ARANDELA TIPO TARTARUGA, COM GRADE, PARA 1 LÂMPADA DE 15 W - FORNECIMENTO E INSTALAÇÃO. AF_11/2017 | SER.CG | UN | 30 | 86.04 | 2581.2
06.16.25 | 83399 | RELE FOTOELETRICO P/ COMANDO DE ILUMINACAO EXTERNA 220V/1000W - FORNECIMENTO E INSTALACAO | SER.CG | UN | 30 | 33.67 | 1010.1
06.16.26 | 97902 | CAIXA DE PASSAGEM EM ALVENARIA TIJOLOS CERÂMICOS MACIÇOS, DIMENSÕES INTERNAS: 0,6X0,6X0,6 M | SER.CG | UN | 2 | 531.86 | 1063.72
06.17.01 | COMPOSIÇÃO | PONTO CAIXA SECA PARA REDE LÓGICA COM ELETRODUTO PVC E TOMADA RJ45 FORNECIMENTO E EXECUÇÃO. | SER.CG | UN | 10 | 101.33 | 1013.3
06.17.02 | 91864 | ELETRODUTO RÍGIDO ROSCÁVEL, PVC, DN 32 MM (1"), PARA CIRCUITOS TERMINAIS, INSTALADO EM FORRO - FORNECIMENTO E INSTALAÇÃO. AF_12/2015 | SER.CG | M | 50 | 12.56 | 628
06.17.03 | 91876 | LUVA PARA ELETRODUTO, PVC, ROSCÁVEL, DN 32 MM (1"), PARA CIRCUITOS TERMINAIS, INSTALADA EM FORRO - FORNECIMENTO E INSTALAÇÃO. AF_12/2015 | SER.CG | UN | 8 | 7.94 | 63.52
06.17.04 | 97901 | CAIXA DE PASSAGEM EM ALVENARIA TIJOLOS CERÂMICOS MACIÇOS, DIMENSÕES INTERNAS: 0,4X0,4X0,4 M | SER.CG | UN | 2 | 270.21 | 540.42
06.17.05 | 83371 | QUADRO DE DISTRIBUICAO PARA TELEFONE N.2, 20X20X12CM EM CHAPA METALICA, DE EMBUTIR, SEM ACESSORIOS, PADRAO TELEBRAS, FORNECIMENTO E INSTALACAO | SER.CG | UN | 2 | 117.29 | 234.58
06.18.01 | 83635 | EXTINTOR INCENDIO TP PO QUIMICO 6KG - FORNECIMENTO E INSTALACAO | SER.CG | UN | 6 | 305.3 | 1831.8
06.18.02 | 37560 | PLACA DE SINALIZACAO DE SEGURANCA CONTRA INCENDIO - ALERTA, TRIANGULAR, BASE DE *30* CM, EM PVC *2* MM ANTI-CHAMAS (SIMBOLOS, CORES E PICTOGRAMAS CONFORME NBR 13434) | MAT. | UN | 4 | 49.27 | 197.08
06.18.03 | 37557 | PLACA DE SINALIZACAO DE SEGURANCA CONTRA INCENDIO, FOTOLUMINESCENTE, QUADRADA, *14 X 14* CM, EM PVC *2* MM ANTI-CHAMAS (SIMBOLOS, CORES E PICTOGRAMAS CONFORME NBR 13434) | MAT. | UN | 4 | 14.96 | 59.84
06.18.04 | 37556 | PLACA DE SINALIZACAO DE SEGURANCA CONTRA INCENDIO, FOTOLUMINESCENTE, QUADRADA, *20 X 20* CM, EM PVC *2* MM ANTI-CHAMAS (SIMBOLOS, CORES E PICTOGRAMAS CONFORME NBR 13434) | MAT. | UN | 8 | 28.94 | 231.52
06.18.05 | 37559 | PLACA DE SINALIZACAO DE SEGURANCA CONTRA INCENDIO, FOTOLUMINESCENTE, RETANGULAR, *12 X 40* CM, EM PVC *2* MM ANTI-CHAMAS (SIMBOLOS, CORES E PICTOGRAMAS CONFORME NBR 13434) | MAT. | UN | 6 | 35.51 | 213.06
06.19.01 | COMPOSIÇÃO | DRENAGEM DE AR-CONDICIONADOS COM TUBO 25MM , INCLUSO ENVELPAMENTO TUBO E CONEXÕES FONECIMENTO E INSTALAÇÃO. | SER.CG | UN | 10 | 41.79 | 417.9
06.20.01.01 | 94971 | CONCRETO FCK = 25MPA, TRAÇO 1:2,3:2,7 (CIMENTO/ AREIA MÉDIA/ BRITA 1)- PREPARO MECÂNICO COM BETONEIRA 600 L. AF_07/2016 | SER.CG | M3 | 0.12 | 486.54 | 58.38
06.20.01.02 | 92873 | LANÇAMENTO COM USO DE BALDES, ADENSAMENTO E ACABAMENTO DE CONCRETO EM ESTRUTURAS. AF_12/2015 | SER.CG | M3 | 0.12 | 191.13 | 22.94
06.20.01.03 | 73990/001 | ARMACAO ACO CA-50 P/1,0M3 DE CONCRETO | SER.CG | UN | 0.12 | 813.39 | 97.61
06.20.01.04 | 87497 | ALVENARIA DE VEDAÇÃO DE BLOCOS CERÂMICOS FURADOS NA HORIZONTAL DE 11,5X19X19CM (ESPESSURA 11,5CM) DE PAREDES COM ÁREA LÍQUIDA MENOR QUE 6M² SEM VÃOS E ARGAMASSA DE ASSENTAMENTO COM PREPARO EM BETONEIRA. AF_06/2014 | SER.CG | M2 | 3.82 | 73.35 | 280.2
06.20.01.05 | 87905 | CHAPISCO APLICADO EM ALVENARIAS E ESTRUTURAS DE CONCRETO INTERNAS, COM ROLO PARA TEXTURA ACRÍLICA. ARGAMASSA TRAÇO 1:4 E EMULSÃO POLIMÉRICA (ADESIVO) COM PREPARO MANUAL. AF_06/2014 | SER.CG | M2 | 7.64 | 8.43 | 64.41
06.20.01.06 | COMPOSIÇÃO | REBOCO COM ARGAMASSA PRE-FABRICADA, ESPESSURA 0,5CM, PREPARO MECANICO DA ARGAMASSA | SER.CG | M2 | 7.64 | 28.31 | 216.29
06.20.01.07 | 88415 | APLICAÇÃO MANUAL DE FUNDO SELADOR ACRÍLICO EM PAREDE | SER.CG | M2 | 7.64 | 2.5 | 19.1
06.20.01.08 | 88489 | APLICAÇÃO MANUAL DE PINTURA COM TINTA LÁTEX ACRÍLICA EM PAREDES, DUAS DEMÃOS. AF_06/2014 | SER.CG | M2 | 7.64 | 13.68 | 104.52
06.20.01.09 | 73933/004 | PORTA DE FERRO DE ABRIR TIPO BARRA CHATA, COM REQUADRO E GUARNICAO COMPLETA | SER.CG | M2 | 1.1 | 590.28 | 649.31
06.20.02.01 | 92689 | TUBO DE AÇO PRETO SEM COSTURA, CLASSE MÉDIA, CONEXÃO SOLDADA, DN 15 (1/2"), INSTALADO EM RAMAIS E SUB-RAMAIS DE GÁS - FORNECIMENTO E INSTALAÇÃO. AF_12/2015 | SER.CG | M | 6 | 33.79 | 202.74
06.20.02.02 | 92699 | JOELHO 90 GRAUS, EM FERRO GALVANIZADO, CONEXÃO ROSQUEADA, DN 15 (1/2"), INSTALADO EM RAMAIS E SUB-RAMAIS DE GÁS - FORNECIMENTO E INSTALAÇÃO. AF_12/2015 | SER.CG | UN | 8 | 15.79 | 126.32
06.20.02.03 | 92693 | LUVA, EM FERRO GALVANIZADO, CONEXÃO ROSQUEADA, DN 15 (1/2"), INSTALADO EM RAMAIS E SUB-RAMAIS DE GÁS - FORNECIMENTO E INSTALAÇÃO. AF_12/2015 | SER.CG | UN | 8 | 11.4 | 91.2
06.20.02.04 | 92692 | NIPLE, EM FERRO GALVANIZADO, CONEXÃO ROSQUEADA, DN 15 (1/2"), INSTALADO EM RAMAIS E SUB-RAMAIS DE GÁS - FORNECIMENTO E INSTALAÇÃO. AF_12/2015 | SER.CG | UN | 4 | 11.15 | 44.6
06.20.02.05 | 89349 | REGISTRO DE PRESSÃO BRUTO, LATÃO, ROSCÁVEL, 1/2", FORNECIDO E INSTALADO . AF_12/2014 | SER.CG | UN | 4 | 26.28 | 105.12
07.01 | 93358 | ESCAVAÇÃO MANUAL DE VALA COM PROFUNDIDADE MENOR OU IGUAL A 1,30 M. AF_03/2016 | SER.CG | M3 | 28.42 | 68.72 | 1953.02
07.02 | 89449 | TUBO, PVC, SOLDÁVEL, DN 50MM, INSTALADO EM PRUMADA DE ÁGUA - FORNECIMENTO E INSTALAÇÃO. AF_12/2014 | SER.CG | M | 103.36 | 11.24 | 1161.77
07.03 | 89625 | TE, PVC, SOLDÁVEL, DN 50MM, INSTALADO EM PRUMADA DE ÁGUA - FORNECIMENTO E INSTALAÇÃO. AF_12/2014 | SER.CG | UN | 2 | 16.51 | 33.02
07.04 | 89575 | LUVA, PVC, SOLDÁVEL, DN 50MM, INSTALADO EM PRUMADA DE ÁGUA - FORNECIMENTO E INSTALAÇÃO. AF_12/2014 | SER.CG | UN | 17 | 8.54 | 145.18
07.05 | 89501 | JOELHO 90 GRAUS, PVC, SOLDÁVEL, DN 50MM, INSTALADO EM PRUMADA DE ÁGUA - FORNECIMENTO E INSTALAÇÃO. AF_12/2014 | SER.CG | UN | 1 | 10.84 | 10.84
07.06 | 97900 | CAIXA ENTERRADA HIDRÁULICA RETANGULAR EM ALVENARIA COM TIJOLOS CERÂMICOS MACIÇOS, DIMENSÕES INTERNAS: 0,3X0,3X0,3 M PARA REDE DE ESGOTO. AF_05/2018 | SER.CG | UN | 1 | 170.66 | 170.66
08.01.01 | 99059 | LOCACAO CONVENCIONAL DE OBRA, UTILIZANDO GABARITO DE TÁBUAS CORRIDAS PONTALETADAS A CADA 2,00M - 2 UTILIZAÇÕES. AF_10/2018 | SER.CG | M2 | 12.04 | 40.5 | 487.62
08.01.02 | 93358 | ESCAVAÇÃO MANUAL DE VALA COM PROFUNDIDADE MENOR OU IGUAL A 1,30 M. AF_03/2016 | SER.CG | M3 | 30.1 | 68.72 | 2068.47
08.01.03 | 96995 | REATERRO MANUAL APILOADO COM SOQUETE. AF_10/2017 | SER.CG | M3 | 15.25 | 41.66 | 635.32
08.01.04 | 94971 | CONCRETO FCK = 25MPA, TRAÇO 1:2,3:2,7 (CIMENTO/ AREIA MÉDIA/ BRITA 1) - PREPARO MECÂNICO COM BETONEIRA 600 L. AF_07/2016 | SER.CG | M3 | 4.36 | 486.54 | 2121.31
08.01.05 | 92873 | LANÇAMENTO COM USO DE BALDES, ADENSAMENTO E ACABAMENTO DE CONCRETO EM ESTRUTURAS. AF_12/2015 | SER.CG | M3 | 4.36 | 191.13 | 833.33
08.01.06 | 73990/001 | ARMACAO ACO CA-50 P/1,0M3 DE CONCRETO | SER.CG | UN | 4.36 | 813.39 | 3546.38
08.01.07 | 6087 | TAMPA EM CONCRETO ARMADO 60X60X5CM P/CX INSPECAO/FOSSA SEPTICA | SER.CG | UN | 2 | 29.32 | 58.64
08.01.09 | 74106/001 | IMPERMEABILIZACAO DE ESTRUTURAS ENTERRADAS, COM TINTA ASFALTICA, DUAS DEMAOS. | SER.CG | M2 | 26.64 | 10.87 | 289.58
08.02.01 | 99059 | LOCACAO CONVENCIONAL DE OBRA, UTILIZANDO GABARITO DE TÁBUAS CORRIDAS PONTALETADAS A CADA 2,00M - 2 UTILIZAÇÕES. AF_10/2018 | SER.CG | M2 | 12.46 | 40.5 | 504.63
08.02.02 | 93358 | ESCAVAÇÃO MANUAL DE VALA COM PROFUNDIDADE MENOR OU IGUAL A 1,30 M. AF_03/2016 | SER.CG | M3 | 28.65 | 68.72 | 1968.83
08.02.03 | 87497 | ALVENARIA DE VEDAÇÃO DE BLOCOS CERÂMICOS FURADOS NA HORIZONTAL DE 11,5X19X19CM (ESPESSURA 11,5CM) DE PAREDES COM ÁREA LÍQUIDA MENOR QUE 6M² SEM VÃOS E ARGAMASSA DE ASSENTAMENTO COM PREPARO EM BETONEIRA. AF_06/2014 | SER.CG | M2 | 49.83 | 73.35 | 3655.03
08.02.04 | 87905 | CHAPISCO APLICADO EM ALVENARIA (COM PRESENÇA DE VÃOS) E ESTRUTURAS DE CONCRETO DE FACHADA, COM COLHER DE PEDREIRO. ARGAMASSA TRAÇO 1:3 COM PREPARO EM BETONEIRA 400L. AF_06/2014 | SER.CG | M2 | 49.83 | 8.43 | 420.07
08.02.05 | 94971 | CONCRETO FCK = 25MPA, TRAÇO 1:2,3:2,7 (CIMENTO/ AREIA MÉDIA/ BRITA 1) - PREPARO MECÂNICO COM BETONEIRA 600 L. AF_07/2016 | SER.CG | M3 | 1.74 | 486.54 | 846.58
08.02.06 | 92873 | LANÇAMENTO COM USO DE BALDES, ADENSAMENTO E ACABAMENTO DE CONCRETO EM ESTRUTURAS. AF_12/2015 | SER.CG | M3 | 1.74 | 191.13 | 332.57
08.02.07 | 73990/001 | ARMACAO ACO CA-50 P/1,0M3 DE CONCRETO | SER.CG | UN | 1.74 | 813.39 | 1415.3
08.02.08 | 83682 | CAMADA VERTICAL DRENANTE C/ PEDRA BRITADA NUMS 1 E 2 | SER.CG | M3 | 2.83 | 114.11 | 322.93
08.02.09 | 6087 | TAMPA EM CONCRETO ARMADO 60X60X5CM P/CX INSPECAO/FOSSA SEPTICA | SER.CG | UN | 3 | 29.32 | 87.96
09.01.01 | COMPOSIÇÃO | POSTE DE CONCRETO DT 11/600KGF 11M | SER.CG | UN | 1 | 1659.81 | 1659.81
09.01.02 | 00034519 | CRUZETA DE CONCRETO 250 DAN RETANGULAR | MAT | UN | 2 | 92.7 | 185.4
09.01.03 | 00011273 | ALCA PREFORMADA DE DISTRIBUICAO PARA CABO 1/0AWG | MAT | UN | 3 | 9.42 | 28.26
09.01.04 | 00005047 | CHAVE FUSIVEL ABERTURA SOB CARGA 100A C/ ELO FUSIVEL DE 8K | SER.CG | UN | 3 | 372.84 | 1118.52
09.01.05 | 73781/002 | ISOLADOR DE PINO POLIMÉRICO DE 15KV | SER.CG | UN | 3 | 34.02 | 102.06
09.01.06 | 00007581 | MANILHA SAPATILHA | MAT | UN | 3 | 3.38 | 10.14
09.01.07 | 00011837 | CONECTOR DERIVAÇÃO PARA LINHA VIVA - 6-250 | MAT | UN | 3 | 48.4 | 145.2
09.01.08 | 00011837 | CONECTOR DERIVAÇÃO CUNHA TIPO ESTRIBO NORMAL- 2- 4 | MAT | UN | 3 | 48.4 | 145.2
09.01.09 | 00011790 | PARAFUSO DE ROSCA DUPLA 400MM | MAT | UN | 3 | 21.09 | 63.27
09.01.10 | 00011790 | PARAFUSO DE ROSCA DUPLA 400MM | MAT | UN | 3 | 21.09 | 63.27
09.01.11 | 00004334 | PARAFUSO DE CABEÇA QUADRADA 250DAN | MAT | UN | 3 | 17.68 | 53.04
09.01.12 | 00004276 | PARA RAIO DE 15KV POLIMERICO | MAT | UN | 3 | 232.47 | 697.41
09.01.13 | 00000911 | CABO DE COBRE COBERTO COM XLPE - 16 MM²- 15 KV) | MAT | M | 10 | 42.33 | 423.3
09.01.14 | 73857/003 | TRANSFORMADOR TRIFASICO A ÓLEO MINERAL DE 150KVA 220-127V | SER.CG | UN | 1 | 13986.23 | 13986.23
09.01.15 | 00007576 | SUPORTE DE TRANSFORMADOR EM POSTE DT | MAT | UN | 2 | 139.15 | 278.3
09.01.16 | 00000439 | PARAFUSO DE CABEÇA QUADRADA 300MM | MAT | UN | 5 | 11.99 | 59.95
09.01.17 | 93012 | ELETRODUTO DE PVC RIGIDO ROSCAVEL 100MM (4"), FORNECIMENTO E INSTALAÇÃO | SER.CG | M | 6 | 43.04 | 258.24
09.01.18 | 93017 | LUVA EM PVC DE 4" | SER.CG | UN | 2 | 40.61 | 81.22
09.01.19 | 93026 | CURVA EM PVC DE 90º PARA ELETRODUTO 4" | SER.CG | UN | 1 | 66.12 | 66.12
09.01.20 | 93026 | CURVA EM PVC DE 135º DE 4" | SER.CG | UN | 1 | 66.12 | 66.12
09.01.21 | 93011 | ELETRODUTO DE PVC RIGIDO ROSCAVEL 85MM (3"), FORNECIMENTO E INSTALAÇÃO | SER.CG | M | 36 | 29.04 | 1045.44
09.01.22 | 93016 | LUVA EM PVC P ELETRODUTO DE 3" | SER.CG | UN | 12 | 27.92 | 335.04
09.01.23 | 93024 | CURVA EM PVC DE 90º P/ ELETRODUTO 3" | SER.CG | UN | 4 | 42.33 | 169.32
09.01.24 | COTAÇÃO | FITA DE AÇO INOXIDÁVEL DE 32MM COM FECHO | MAT | UN | 3 | 19.68 | 59.04
09.01.25 | 92994 | CABO DE COBRE ISOLAMENTO TERMOPLASTICO ANTI-CHAMA 0,6/1KV 120MM2 PRETO, FORNECIMENTO E INSTALAÇÃO | SER.CG | M | 144 | 82.54 | 11885.76
09.01.26 | 92994 | CABO DE COBRE ISOLAMENTO TERMOPLASTICO ANTI-CHAMA 0,6/1KV 120MM2 AZUL, FORNECIMENTO E INSTALAÇÃO | SER.CG | M | 48 | 82.54 | 3961.92
09.01.27 | 00000868 | CABO DE COBRE NU 25MM2 | SER.CG | M | 10 | 14.51 | 145.1
09.01.28 | 00000867 | CABO DE COBRE NU 50MM2 | SER.CG | M | 20 | 27.92 | 558.4
09.01.29 | 96985 | HASTE DE ATERRAMENTO TIPO COPPERWELD DE AÇO-COBRE - 5/8" POR 2400MM | SER.CG | UN | 6 | 59.72 | 358.32
09.01.30 | 97903 + 98114 | CAIXA ME ALVENARIA COM TAMPA DE FERRO FUNDIDO C/ PORTINHOLA 80X80X80CM | SER.CG | UN | 1 | 1257.28 | 1257.28
09.01.31 | COMPOSIÇÃO | RETIRADA DE SUBESTAÇÃO EXISTENTE INCLUSIVE REMORÇÃO PARA LOCAL INDICADO PELA EQUIPE TECNICA IFRR. | SER.CG | UN | 1 | 1348.38 | 1348.38
09.01.32 | 88264 | MAO DE OBRA PARA MONSTAGEM DAS MISCELÂNEA | SER.CG | UN | 1 | 684 | 663.53
09.01 | 93358 | ESCAVAÇÃO MANUAL DE VALA COM PROFUNDIDADE MENOR OU IGUAL A 1,30 M. AF_03/2016 | SER.CG | M3 | 78.88 | 68.72 | 5420.63
09.02 | 97902 | CAIXA DE PASSAGEM EM ALVENARIA TIJOLOS CERÂMICOS MACIÇOS, DIMENSÕES INTERNAS: 0,6X0,6X0,6 M | SER.CG | UN | 5 | 531.86 | 2659.3
09.03 | 98111 | CAIXA DE INSPEÇÃO PARA ATERRAMENTO, CIRCULAR, EM POLIETILENO, DIÂMETRO INTERNO = 0,3 M. AF_05/2018 | SER.CG | UN | 8 | 20.55 | 164.4
09.04 | 96985 | HASTE DE ATERRAMENTO 5/8 PARA SPDA - FORNECIMENTO E INSTALAÇÃO. AF_12/2017 | SER.CG | UN | 9 | 59.72 | 537.48
09.05 | 92988 | CABO DE COBRE FLEXÍVEL ISOLADO, 50 MM², ANTI-CHAMA 0,6/1,0 KV, PARA DISTRIBUIÇÃO - FORNECIMENTO E INSTALAÇÃO. AF_12/2015 | SER.CG | M | 21.53 | 35.58 | 766.04
09.06 | 72263 | TERMINAL OU CONECTOR DE PRESSAO - PARA CABO 50MM2 - FORNECIMENTO E INSTALACAO | SER.CG | UN | 9 | 24.01 | 216.09
09.07 | 92983 | CABO DE COBRE FLEXÍVEL ISOLADO, 25 MM², ANTI-CHAMA 450/750 V, PARA DISTRIBUIÇÃO - FORNECIMENTO E INSTALAÇÃO. AF_12/2015 | SER.CG | M | 886.56 | 18.61 | 16498.88
09.08 | 92981 | CABO DE COBRE FLEXÍVEL ISOLADO, 16 MM², ANTI-CHAMA 450/750 V, PARA DISTRIBUIÇÃO - FORNECIMENTO E INSTALAÇÃO. AF_12/2015 | SER.CG | M | 276.07 | 10.42 | 2876.65
09.09 | 92979 | CABO DE COBRE FLEXÍVEL ISOLADO, 10 MM², ANTI-CHAMA 450/750 V, PARA DISTRIBUIÇÃO - FORNECIMENTO E INSTALAÇÃO. AF_12/2015 | SER.CG | M | 450.55 | 6.79 | 3059.23
09.10 | 93009 | ELETRODUTO RÍGIDO ROSCÁVEL, PVC, DN 60 MM (2") - FORNECIMENTO E INSTALAÇÃO. AF_12/2015 | SER.CG | M | 139.02 | 17.58 | 2443.97
09.11 | 93014 | LUVA PARA ELETRODUTO, PVC, ROSCÁVEL, DN 60 MM (2") - FORNECIMENTO E INSTALAÇÃO. AF_12/2015 | SER.CG | UN | 23 | 16.28 | 374.44
09.12 | 93008 | ELETRODUTO RÍGIDO ROSCÁVEL, PVC, DN 50 MM (1 1/2") - FORNECIMENTO E INSTALAÇÃO. AF_12/2015 | SER.CG | M | 15.43 | 12.34 | 190.41
09.13 | 93013 | LUVA PARA ELETRODUTO, PVC, ROSCÁVEL, DN 50 MM (1 1/2") - FORNECIMENTO E INSTALAÇÃO. AF_12/2015 | SER.CG | UN | 3 | 13.46 | 40.38
09.14 | 91864 | ELETRODUTO RÍGIDO ROSCÁVEL, PVC, DN 32 MM (1"), PARA CIRCUITOS TERMINAIS, INSTALADO EM FORRO - FORNECIMENTO E INSTALAÇÃO. AF_12/2015 | SER.CG | M | 84.58 | 12.56 | 1062.32
09.15 | 91876 | LUVA PARA ELETRODUTO, PVC, ROSCÁVEL, DN 32 MM (1"), PARA CIRCUITOS TERMINAIS, INSTALADA EM FORRO - FORNECIMENTO E INSTALAÇÃO. AF_12/2015 | SER.CG | UN | 14 | 7.94 | 111.16
09.16 | 74131/007 | QUADRO DE DISTRIBUIÇÃO METALICO, EMBUTIR, PARA 40 DISJUNTORES DIN, COM BARRAMENTO DE FASES, NEUTRO E TERRA, CAPACIDADE 500A | SER.CG | UN | 1 | 722.17 | 722.17
09.17 | 74131/004 | QUADRO DE DISTRIBUICAO DE ENERGIA DE EMBUTIR, EM CHAPA METALICA, PARA 18 DISJUNTORES TERMOMAGNETICOS MONOPOLARES, COM BARRAMENTO TRIFASICO E NEUTRO, FORNECIMENTO E INSTALACAO | SER.CG | UN | 1 | 390.93 | 390.93
09.18 | 74130/005 | DISJUNTOR TERMOMAGNETICO TRIPOLAR PADRAO NEMA (AMERICANO) 50 A 100A 240V, FORNECIMENTO E INSTALACAO | SER.CG | UN | 1 | 120.05 | 120.05
09.19 | 74130/005 | DISJUNTOR TERMOMAGNETICO TRIPOLAR PADRAO NEMA (AMERICANO) 80 A 100A 240V, FORNECIMENTO E INSTALACAO | SER.CG | UN | 5 | 120.05 | 600.25
09.20 | 74130/008 | DISJUNTOR TERMOMAGNETICO TRIPOLAR EM CAIXA MOLDADA 300 A 400A 600V, FORNECIMENTO E INSTALACAO | SER.CG | UN | 1 | 1172.82 | 1172.82
09.21 | 94971 + 92873 +73990/001 | LAJE SOBRE MURETA (SUBESTAÇÃO) ESPESSURA 5CM, DIMENSÃO 2,00X0,50M | SER.CG | M3 | 0.1 | 1491.06 | 149.11
10.01 | 9537 | LIMPEZA FINAL DA OBRA | SER.CG | M2 | 2270 | 2.58 | 5856.6

## CURVA ABC DE SERVIÇOS
MINISTÉRIO DA EDUCAÇÃO
SECRETARIA DE EDUCAÇÃO PROFISSIONAL E TECNOLÓGICA
INSTITUTO FEDERAL DE EDUCAÇÃO, CIÊNCIA E TECNOLOGIA DE RORAIMA
PRÓ-REITORIA DE DESENVOLVIMENTO INSTITUCIONAL
Rua Fernão Dias Paes Leme, nº 11 – Calungá - Boa Vista-RR - CEP: 69.303-220
Fone: (095) 3624-1224 - E-mail: gabinete.reitoria@ifrr.edu.br
DATA BASE - REGIÃO: SINAPI DESONERADO - Boa Vista/RR (MES:Fevereiro19)
CURVA ABC DE SERVIÇOS
OBRA : | CONSTRUÇÃO DE ALOJAMENTOS DO CAMPUS PARAÍSO |  |  |  | TAXAS: BDI= 29,07% ¦LS= 85,63%
ORÇAMENTO : | CONSTRUÇÃO DE ALOJAMENTOS DO CAMPUS PARAÍSO
LOCAL : | BR-174, KM -512 - VILA NOVO PARAÍSO CARACARAÍ - RR / CEP: 69.365-000 | [6 empty] | ÁREA : 569,74m²
| A | GRUPO QUE REPRESENTA ATÉ 80% DO CUSTO TOTAL
| B | GRUPO QUE REPRESENTA ATÉ 15% DO CUSTO TOTAL
| C | GRUPO QUE REPRESENTA ATÉ 5% DO CUSTO TOTAL
ITEM | ORIGEM | DESCRIÇÃO | CLASS | UND | QUANT. | CUSTO UN (R$) | CUSTO TOTAL (R$) | % | % ACUM
EXECUÇÃO DA OBRA CIVIL | [6 empty] | 1788613.21
1º | COMPOSIÇÃO | ADMINISTRAÇÃO LOCAL DA OBRA | SER.CG | % | 100 | 1753.85 | 175385 | 9.81% | 9.81%
2º | 94216 | TELHAMENTO COM TELHA METÁLICA TERMOACÚSTICA E = 30 MM, COM ATÉ 2 ÁGUAS, INCLUSO IÇAMENTO. AF_06/2016 | SER.CG | M2 | 722.28 | 189.72 | 137030.96 | 7.66% | 17.47%
3º | COMPOSIÇÃO | FABRICAÇÃO E MONTAGEM DE ESTRUTURA METALICA , INCLUSO IÇAMENTO. | SER.CG | KG | 6990 | 11.32 | 79126.8 | 4.42% | 21.89%
4º | 87775 | EMBOÇO OU MASSA ÚNICA EM ARGAMASSA TRAÇO 1:2:8, PREPARO MECÂNICO COM BETONEIRA 400 L, APLICADA MANUALMENTE EM PANOS DE FACHADA COM PRESENÇA DE VÃOS, ESPESSURA DE 25 MM. AF_06/2014 | SER.CG | M2 | 1474.36 | 51.2 | 75487.23 | 4.22% | 26.11%
5º | 87263 | REVESTIMENTO CERÂMICO PARA PISO COM PLACAS TIPO PORCELANATO DE DIMENSÕES 60X60 CM APLICADA EM AMBIENTES DE ÁREA MAIOR QUE 10 M². AF_06/2014 | SER.CG | M2 | 545.64 | 132.62 | 72362.78 | 4.05% | 30.16%
6º | COMPOSIÇÃO | FORRO DE PVC MODULAR EM PLACAS 1,25 X 0,625, COR BRANCA OU PALHA, MARCA MEDABIL OU SIMILAR, INCLUSIVE ESTRUTURA DE FIXAÇÃO (PERFÍS), INSTALADO | SER.CG | M2 | 545.64 | 131.06 | 71511.58 | 4% | 34.16%
7º | 87497 | ALVENARIA DE VEDAÇÃO DE BLOCOS CERÂMICOS FURADOS NA HORIZONTAL DE 11,5X19X19CM (ESPESSURA 11,5CM) DE PAREDES COM ÁREA LÍQUIDA MENOR QUE 6M² SEM VÃOS E ARGAMASSA DE ASSENTAMENTO COM PREPARO EM BETONEIRA. AF_06/2014 | SER.CG | M2 | 790.83 | 73.35 | 58007.38 | 3.24% | 37.4%
8º | 96541 | FABRICAÇÃO, MONTAGEM E DESMONTAGEM DE FÔRMA PARA SAPATA, EM CHAPA DE MADEIRA COMPENSADA RESINADA, E=17 MM, 4 UTILIZAÇÕES. AF_06/2017 | SER.CG | M2 | 320.86 | 163.54 | 52473.44 | 2.93% | 40.33%
9º | 98458 | TAPUME COM COMPENSADO DE MADEIRA. AF_05/2018 | SER.CG | M2 | 567.97 | 84.31 | 47885.55 | 2.68% | 43.01%
10º | 97913 | TRANSPORTE COM CAMINHÃO BASCULANTE DE 6 M3, EM VIA URBANA EM REVESTIMENTO PRIMÁRIO MATERIAL DE JAZIDA DMT 15 KM (UNIDADE: M3XKM). AF_01/2018 | SER.CG | M3XKM | 21281.25 | 2.12 | 45116.25 | 2.52% | 45.53%
11º | 79627 | DIVISORIA EM GRANITO CINZA POLIDO, ESP = 3CM, ASSENTADO COM ARGAMASSA TRACO 1:4, ARREMATE EM CIMENTO BRANCO, EXCLUSIVE FERRAGENS | SER.CG | M2 | 52.84 | 797.98 | 42165.26 | 2.36% | 47.89%
12º | 94965 | CONCRETO FCK = 25MPA, TRAÇO 1:2,3:2,7 (CIMENTO/ AREIA MÉDIA/ BRITA 1) - PREPARO MECÂNICO COM BETONEIRA 400 L. AF_07/2016 | SER.CG | M3 | 75.98 | 492.13 | 37392.04 | 2.09% | 49.98%
13º | COMPOSIÇÃO | MOBILIZAÇÃO DE MATERIAIS E EQUIPAMENTOS BOA VISTA X CARACARAÍ - NOVO PARAISO 248 KM | SER.CG | % | 100 | 371.26 | 37126 | 2.08% | 52.06%
14º | 92396 | EXECUÇÃO DE PASSEIO EM PISO INTERTRAVADO, COM BLOCO RETANGULAR COR NATURAL DE 20 X 10 CM, ESPESSURA 6 CM. AF_12/2015 | SER.CG | M2 | 538.24 | 67.12 | 36126.67 | 2.02% | 54.08%
15º | COMPOSIÇÃO | REBOCO COM ARGAMASSA PRE-FABRICADA, ESPESSURA 0,5CM, PREPARO MECANICO DA ARGAMASSA | SER.CG | M2 | 1238.22 | 28.31 | 35054.01 | 1.96% | 56.04%
16º | 87702 | CONTRAPISO EM ARGAMASSA TRAÇO 1:4 (CIMENTO E AREIA), PREPARO MANUAL, APLICADO EM ÁREAS SECAS, NÃO ADERIDO, ESPESSURA 6CM. AF_06/2014 | SER.CG | M2 | 569.74 | 57.47 | 32742.96 | 1.83% | 57.87%
17º | 93358 | ESCAVAÇÃO MANUAL DE VALA COM PROFUNDIDADE MENOR OU IGUAL A 1,30 M. AF_03/2016 | SER.CG | M3 | 376.91 | 68.72 | 25901.26 | 1.45% | 59.32%
18º | 92263 | FABRICAÇÃO DE FÔRMA PARA PILARES E ESTRUTURAS SIMILARES, EM CHAPA DE MADEIRA COMPENSADA RESINADA, E = 17 MM. AF_12/2015 | SER.CG | M2 | 188.42 | 128.75 | 24259.08 | 1.36% | 60.68%
19º | 99059 | LOCACAO CONVENCIONAL DE OBRA, UTILIZANDO GABARITO DE TÁBUAS CORRIDAS PONTALETADAS A CADA 2,00M - 2 UTILIZAÇÕES. AF_10/2018 | SER.CG | M2 | 594.24 | 40.5 | 24066.72 | 1.35% | 62.03%
20º | 92265 | FABRICAÇÃO DE FÔRMA PARA VIGAS, EM CHAPA DE MADEIRA COMPENSADA RESINADA, E = 17 MM. AF_12/2015 | SER.CG | M2 | 225.78 | 104.95 | 23695.61 | 1.32% | 63.35%
21º | 79482 | ATERRO COM AREIA COM ADENSAMENTO HIDRAULICO | SER.CG | M3 | 380.47 | 54.82 | 20857.37 | 1.17% | 64.52%
22º | 98681 | REGULARIZAÇÃO DE PISO CIMENTADO, TRAÇO 1:3 (CIMENTO E AREIA), ACABAMENTO RÚSTICO, ESPESSURA 2,0 CM, PREPARO MECÂNICO DA ARGAMASSA. AF_06/2018 | SER.CG | M2 | 545.64 | 33.88 | 18486.28 | 1.03% | 65.55%
23º | 96542 | FABRICAÇÃO, MONTAGEM E DESMONTAGEM DE FÔRMA PARA VIGA BALDRAME, EM CHAPA DE MADEIRA COMPENSADA RESINADA, E=17 MM, 4 UTILIZAÇÕES. AF_06/2017 | SER.CG | M2 | 216 | 80.04 | 17288.64 | 0.97% | 66.52%
24º | COMPOSIÇÃO | LUMINARIA DE SOBREPOR EM CHAPA DE ACO COM ALETAS PLASTICAS, PARA 2 LAMPADAS,BASE E27, POTENCIA MAXIMA 40/60 W, COM 2 LÂMPADAS LED 10W - FORNECIMENTO E INSTALAÇÃO. AF_11/2017 | SER.CG | UN | 120 | 142.2 | 17064 | 0.95% | 67.47%
25º | 88489 | APLICAÇÃO MANUAL DE PINTURA COM TINTA LÁTEX ACRÍLICA EM PAREDES, DUAS DEMÃOS. AF_06/2014 | SER.CG | M2 | 1238.22 | 13.68 | 16938.85 | 0.95% | 68.42%
26º | 92983 | CABO DE COBRE FLEXÍVEL ISOLADO, 25 MM², ANTI-CHAMA 450/750 V, PARA DISTRIBUIÇÃO - FORNECIMENTO E INSTALAÇÃO. AF_12/2015 | SER.CG | M | 886.56 | 18.61 | 16498.88 | 0.92% | 69.34%
27º | 92873 | LANÇAMENTO COM USO DE BALDES, ADENSAMENTO E ACABAMENTO DE CONCRETO EM ESTRUTURAS. AF_12/2015 | SER.CG | M3 | 82.2 | 191.13 | 15710.89 | 0.88% | 70.22%
28º | 88497 | APLICAÇÃO E LIXAMENTO DE MASSA LÁTEX EM PAREDES, DUAS DEMÃOS. AF_06/2014 | SER.CG | M2 | 1230.58 | 12.71 | 15640.67 | 0.87% | 71.09%
29º | COMPOSIÇÃO | P5 - PORTA EM ALUMÍNIO DE ABRIR PARA DIVISORIA 0.70 X 1.80 TIPO VENEZIANA COM GUARNIÇÃO, FIXAÇÃO COM PARAFUSOS - FORNECIMENTO E INSTALAÇÃO. AF_08/2015 | SER.CG | UN | 16 | 934.09 | 14945.44 | 0.84% | 71.93%
30º | 94575 | J4- JANELA DE ALUMÍNIO MAXIM-AR, DUAS FOLHAS FIXAÇÃO COM PARAFUSO, VEDAÇÃO COM ESPUMA EXPANSIVA PU, COM VIDROS, PADRONIZADA. AF_07/2016 | SER.CG | M2 | 24 | 606.55 | 14557.2 | 0.81% | 72.74%
31º | 87269 | REVESTIMENTO CERÂMICO PARA PAREDES INTERNAS COM PLACAS TIPO ESMALTADA EXTRA DE DIMENSÕES 25X35 CM APLICADAS EM AMBIENTES DE ÁREA MAIOR QUE 5 M² NA ALTURA INTEIRA DAS PAREDES. AF_06/2014 | SER.CG | M2 | 243.78 | 58.97 | 14375.71 | 0.8% | 73.54%
32º | 73857/003 | TRANSFORMADOR TRIFASICO A ÓLEO MINERAL DE 150KVA 220-127V | SER.CG | UN | 1 | 13986.23 | 13986.23 | 0.78% | 74.32%
33º | 94996 | EXECUÇÃO DE CALÇADA DE PROTEÇÃO PISO DE CONCRETO COM CONCRETO MOLDADO IN LOCO, FEITO EM OBRA, ACABAMENTO CONVENCIONAL, ESPESSURA 10 CM, ARMADO. AF_07/2016 | SER.CG | M2 | 126.24 | 107.01 | 13508.94 | 0.76% | 75.08%
34º | 93207 | EXECUÇÃO DE ESCRITÓRIO EM CANTEIRO DE OBRA EM CHAPA DE MADEIRA COMPENSADA, NÃO INCLUSO MOBILIÁRIO E EQUIPAMENTOS. AF_02/2016 | SER.CG | M2 | 16 | 840.25 | 13444 | 0.75% | 75.83%
35º | 73924/003 | PINTURA ESMALTE FOSCO, DUAS DEMAOS, SOBRE SUPERFICIE METALICA | SER.CG | M2 | 486 | 27.26 | 13248.36 | 0.74% | 76.57%
36º | 87905 | CHAPISCO APLICADO EM ALVENARIA (COM PRESENÇA DE VÃOS) E ESTRUTURAS DE CONCRETO DE FACHADA, COM COLHER DE PEDREIRO. ARGAMASSA TRAÇO 1:3 COM PREPARO EM BETONEIRA 400L. AF_06/2014 | SER.CG | M2 | 1524.19 | 8.43 | 12848.92 | 0.72% | 77.29%
37º | 6077 | INDENIZAÇÃO DE ARGILA OU BARRO PARA ATERRO/REATERRO (RETIRADO NA JAZIDA, SEM TRANSPORTE) | MAT. | M3 | 1135 | 11.01 | 12496.35 | 0.7% | 77.99%
38º | 96546 | ARMAÇÃO DE BLOCO, VIGA BALDRAME OU SAPATA UTILIZANDO AÇO CA-50 DE 10 MM - MONTAGEM. AF_06/2017 | SER.CG | KG | 1032.18 | 11.71 | 12086.83 | 0.68% | 78.67%
39º | 92994 | CABO DE COBRE ISOLAMENTO TERMOPLASTICO ANTI-CHAMA 0,6/1KV 120MM2 PRETO, FORNECIMENTO E INSTALAÇÃO | SER.CG | M | 144 | 82.54 | 11885.76 | 0.66% | 79.33%
40º | 94275 | ASSENTAMENTO DE GUIA (MEIO-FIO) EM TRECHO RETO, CONFECCIONADA EM CONCRETO PRÉ-FABRICADO, DIMENSÕES 100X15X13X20 CM (COMPRIMENTO X BASE INFERIOR X BASE SUPERIOR X ALTURA), PARA URBANIZAÇÃO INTERNA DE EMPREENDIMENTOS. AF_06/2016_P | SER.CG | M | 265.62 | 39.59 | 10515.9 | 0.59% | 79.92%
41º | 93207 | EXECUÇÃO DE ALOJAMENTO EM CANTEIRO DE OBRA EM CHAPA DE MADEIRA COMPENSADA, NÃO INCLUSO MOBILIÁRIO E EQUIPAMENTOS. AF_02/2016 | SER.CG | M2 | 12 | 840.25 | 10083 | 0.56% | 80.48%
42º | 73948/016 | LIMPEZA MANUAL DO TERRENO (C/ RASPAGEM SUPERFICIAL) | SER.CG | M2 | 2270 | 4.34 | 9851.8 | 0.55% | 81.03%
43º | 93212 | EXECUÇÃO DE SANITÁRIO E VESTIÁRIO EM CANTEIRO DE OBRA EM CHAPA DE MADEIRA COMPENSADA, NÃO INCLUSO MOBILIÁRIO. AF_02/2016 | SER.CG | M2 | 12 | 767.93 | 9215.16 | 0.52% | 81.55%
44º | 96543 | ARMAÇÃO DE BLOCO, VIGA BALDRAME E SAPATA UTILIZANDO AÇO CA-60 DE 5 MM - MONTAGEM. AF_06/2017 | SER.CG | KG | 557.82 | 16.16 | 9014.37 | 0.5% | 82.05%
45º | 96545 | ARMAÇÃO DE BLOCO, VIGA BALDRAME OU SAPATA UTILIZANDO AÇO CA-50 DE 8 MM - MONTAGEM. AF_06/2017 | SER.CG | KG | 586.9 | 14.21 | 8339.85 | 0.47% | 82.52%
46º | 74005/002 | COMPACTACAO MECANICA C/ CONTROLE DO GC>=95% DO PN (AREAS) (C/MONIVELADORA 140 HP E ROLO COMPRESSOR VIBRATORIO 80 HP) | SER.CG | M3 | 1305.25 | 6.38 | 8327.5 | 0.47% | 82.99%
47º | 92775 | ARMAÇÃO DE PILAR OU VIGA DE UMA ESTRUTURA CONVENCIONAL DE CONCRETO ARMADO EM UMA EDIFICAÇÃO TÉRREA OU SOBRADO UTILIZANDO AÇO CA-60 DE 5,0 MM - MONTAGEM. AF_12/2015 | SER.CG | KG | 496.72 | 16.17 | 8031.96 | 0.45% | 83.44%
48º | 91863 | ELETRODUTO RÍGIDO ROSCÁVEL, PVC, DN 25 MM (3/4"), PARA CIRCUITOS TERMINAIS, INSTALADO EM FORRO - FORNECIMENTO E INSTALAÇÃO. AF_12/2015 | SER.CG | M | 806.6 | 9.82 | 7920.81 | 0.44% | 83.88%
49º | 96995 | REATERRO MANUAL APILOADO COM SOQUETE. AF_10/2017 | SER.CG | M3 | 188.53 | 41.66 | 7854.16 | 0.44% | 84.32%
50º | 93584 | EXECUÇÃO DE DEPÓSITO EM CANTEIRO DE OBRA EM CHAPA DE MADEIRA COMPENSADA, NÃO INCLUSO MOBILIÁRIO. AF_04/2016 | SER.CG | M2 | 12 | 615.32 | 7383.84 | 0.41% | 84.73%
51º | COMPOSIÇÃO | P2 - PORTA DE MADEIRA COMPENSADA REVESTIDA COM MELAMINICO, 90X210CM, ESPESSURA DE 3,5CM, INCLUSO DOBRADIÇAS, ALIZAR E FECHADURA - FORNECIMENTO E INSTALAÇÃO. AF_08/2015 | SER.CG | UN | 12 | 581.72 | 6980.64 | 0.39% | 85.12%
52º | COMPOSIÇÃO | P3- PORTA DE CORRER 2.50 X 2.10 EM ALUMINIO, COM QUATRO FOLHAS , 02 FOLHAS FIXAS E DUAS FOLHAS MOVEIS , INCLUSO VIDRO TEMPERADO E 10 MM, FECHADURA E PUXADOR, INCLUSO GUARNICAO/ALIZAR/VISTA | SER.CG | UN | 2 | 3354.08 | 6708.16 | 0.38% | 85.5%
53º | 92777 | ARMAÇÃO DE PILAR OU VIGA DE UMA ESTRUTURA CONVENCIONAL DE CONCRETO ARMADO EM UMA EDIFICAÇÃO TÉRREA OU SOBRADO UTILIZANDO AÇO CA-50 DE 8,0 MM - MONTAGEM. AF_12/2015 | SER.CG | KG | 470.9 | 14.16 | 6667.94 | 0.37% | 85.87%
54º | 92778 | ARMAÇÃO DE PILAR OU VIGA DE UMA ESTRUTURA CONVENCIONAL DE CONCRETO ARMADO EM UMA EDIFICAÇÃO TÉRREA OU SOBRADO UTILIZANDO AÇO CA-50 DE 10,0 MM - MONTAGEM. AF_12/2015 | SER.CG | KG | 563.1 | 11.6 | 6531.96 | 0.37% | 86.24%
55º | COMPOSIÇÃO | P1- PORTA DE CORRER 2.40 X 2.10 EM ALUMINIO, COM QUATRO FOLHAS , 02 FOLHAS FIXAS E DUAS FOLHAS MOVEIS , INCLUSO VIDRO TEMPERADO E 10 MM, FECHADURA E PUXADOR, INCLUSO GUARNICAO/ALIZAR/VISTA | SER.CG | UN | 2 | 3222.23 | 6444.46 | 0.36% | 86.6%
56º | 96547 | ARMAÇÃO DE BLOCO, VIGA BALDRAME OU SAPATA UTILIZANDO AÇO CA-50 DE 12,5 MM - MONTAGEM. AF_06/2017 | SER.CG | KG | 602.36 | 10.49 | 6318.76 | 0.35% | 86.95%
57º | 94570 | J1- JANELA DE ALUMÍNIO DE CORRER, 2 FOLHAS, UMA FOLHA FIXA E UMA MOVÉL FIXAÇÃO COM PARAFUSO SOBRE CONTRAMARCO (EXCLUSIVE CONTRAMARCO), COM VIDROS PADRONIZADA. AF_07/2016 | SER.CG | M2 | 18 | 348.27 | 6268.86 | 0.35% | 87.3%
58º | 96544 | ARMAÇÃO DE BLOCO, VIGA BALDRAME OU SAPATA UTILIZANDO AÇO CA-50 DE 6,3 MM - MONTAGEM. AF_06/2017 | SER.CG | KG | 436 | 14.37 | 6265.32 | 0.35% | 87.65%
59º | 74106/001 | IMPERMEABILIZACAO DE ESTRUTURAS ENTERRADAS, COM TINTA ASFALTICA, DUAS DEMAOS. | SER.CG | M2 | 563.5 | 10.87 | 6125.25 | 0.34% | 87.99%
60º | COMPOSIÇÃO | BANCADA DE GRANITO CINZA POLIDO 300X 60 CM, COM 04 CUBAS DE EMBUTIR DE AÇO INOXIDÁVEL MÉDIA, VÁLVULA AMERICANA EM METAL CROMADO, SIFÃO FLEXÍVEL EM PVC, ENGATE FLEXÍVEL 30 CM, TORNEIRA CROMADA DE MESA PARA LAVATORIO TEMPORIZADA 1/2 OU 3/4, PADRÃO POPULAR- FORNEC. E INSTAL. AF_12/2013 | SER.CG | UN | 2 | 3042.21 | 6084.42 | 0.34% | 88.33%
61º | 9537 | LIMPEZA FINAL DA OBRA | SER.CG | M2 | 2270 | 2.58 | 5856.6 | 0.33% | 88.66%
62º | 90447 | RASGO EM ALVENARIA PARA ELETRODUTOS COM DIAMETROS MENORES OU IGUAIS A 40 MM. AF_05/2015 | SER.CG | M | 879.2 | 6.62 | 5820.3 | 0.33% | 88.99%
63º | 93583 | EXECUÇÃO DE CENTRAL DE FÔRMAS, PRODUÇÃO DE ARGAMASSA OU CONCRETO EM CANTEIRO DE OBRA, NÃO INCLUSO MOBILIÁRIO E EQUIPAMENTOS. AF_04/2016 | SER.CG | M2 | 16 | 362.13 | 5794.08 | 0.32% | 89.31%
64º | 93210 | EXECUÇÃO DE REFEITÓRIO EM CANTEIRO DE OBRA EM CHAPA DE MADEIRA COMPENSADA, NÃO INCLUSO MOBILIÁRIO E EQUIPAMENTOS. AF_02/2016 | SER.CG | M2 | 12 | 452.95 | 5435.4 | 0.3% | 89.61%
65º | 84088 | PEITORIL EM GRANITO CINZA, LARGURA DE 15CM, ASSENTADO COM ARGAMASSA TRACO 1:4 (CIMENTO E AREIA MEDIA), PREPARO MANUAL DA ARGAMASSA | SER.CG | M | 43.8 | 118.62 | 5195.56 | 0.29% | 89.9%
66º | 73990/001 | ARMACAO ACO CA-50 P/1,0M3 DE CONCRETO | SER.CG | UN | 6.22 | 813.39 | 5059.29 | 0.28% | 90.18%
67º | 74151/001 | ESCAVACAO E CARGA MATERIAL 1A CATEGORIA, UTILIZANDO TRATOR DE ESTEIRAS DE 110 A 160HP COM LAMINA, PESO OPERACIONAL * 13T E PA CARREGADEIRA COM 170 HP. | SER.CG | M3 | 1305.25 | 3.78 | 4933.85 | 0.28% | 90.46%
68º | 91992 | TOMADA ALTA DE EMBUTIR (1 MÓDULO), 2P+T 10 A, INCLUINDO SUPORTE E PLACA - FORNECIMENTO E INSTALAÇÃO. AF_12/2015 | SER.CG | UN | 112 | 37.69 | 4221.28 | 0.24% | 90.7%
69º | 98689 | SOLEIRA EM GRANITO, LARGURA 15 CM, ESPESSURA 2,0 CM. AF_06/2018 | SER.CG | M | 38.72 | 102.65 | 3974.61 | 0.22% | 90.92%
70º | 92994 | CABO DE COBRE ISOLAMENTO TERMOPLASTICO ANTI-CHAMA 0,6/1KV 120MM2 AZUL, FORNECIMENTO E INSTALAÇÃO | SER.CG | M | 48 | 82.54 | 3961.92 | 0.22% | 91.14%
71º | COMPOSIÇÃO | RODAPÉ PORCELANATO DE 8CM DE ALTURA PLACAS TIPO PORCELANATO DE DIMENSÕES 60X60 CM AF_06/2014 | SER.CG | M | 255.56 | 14.78 | 3777.18 | 0.21% | 91.35%
72º | 97902 | CAIXA DE PASSAGEM EM ALVENARIA TIJOLOS CERÂMICOS MACIÇOS, DIMENSÕES INTERNAS: 0,6X0,6X0,6 M | SER.CG | UN | 7 | 531.86 | 3723.02 | 0.21% | 91.56%
73º | 92984 | CABO DE COBRE FLEXÍVEL ISOLADO, 25 MM², ANTI-CHAMA 0,6/1,0 KV, PARA DISTRIBUIÇÃO - FORNECIMENTO E INSTALAÇÃO. AF_12/2015 | SER.CG | M | 190.4 | 19.08 | 3632.83 | 0.2% | 91.76%
74º | 74106/001 | IMPERMEABILIZACAO DE ALVENARIA, COM TINTA ASFALTICA, DUAS DEMAOS. | SER.CG | M2 | 332.1 | 10.87 | 3609.93 | 0.2% | 91.96%
75º | 91924 | CABO DE COBRE FLEXÍVEL ISOLADO, 1,5 MM², ANTI-CHAMA 450/750 V, PARA CIRCUITOS TERMINAIS - FORNECIMENTO E INSTALAÇÃO. AF_12/2015 | SER.CG | M | 1639.8 | 2.19 | 3591.16 | 0.2% | 92.16%
76º | COMPOSIÇÃO | INSTALACAO E LIGACAO PROVISORIA PARA ABASTECIMENTO DE AGUA E ESGOTAMENTO SANITARIO EM CANTEIRO DE OBRAS,INCLUSIVE ESCAVA CAO,EXCLUSIVE REPOSICAO DA PAVIMENTACAO DO LOGRADOURO PUBLIC O | SER.CG | UN | 1 | 3555.94 | 3555.94 | 0.2% | 92.36%
77º | 91928 | CABO DE COBRE FLEXÍVEL ISOLADO, 4 MM², ANTI-CHAMA 450/750 V, PARA CIRCUITOS TERMINAIS - FORNECIMENTO E INSTALAÇÃO. AF_12/2015 | SER.CG | M | 697.8 | 5.02 | 3502.96 | 0.2% | 92.56%
78º | 86932 | VASO SANITÁRIO SIFONADO COM CAIXA ACOPLADA LOUÇA BRANCA - PADRÃO MÉDIO, INCLUSO ENGATE FLEXÍVEL EM METAL CROMADO, 1/2? X 40CM - FORNECIMENTO E INSTALAÇÃO. AF_12/2013 | SER.CG | UN | 8 | 414.08 | 3312.64 | 0.19% | 92.75%
79º | 93582 | EXECUÇÃO DE CENTRAL DE ARMADURA EM CANTEIRO DE OBRA, NÃO INCLUSO MOBILIÁRIO E EQUIPAMENTOS. AF_04/2016 | SER.CG | M2 | 16 | 206.96 | 3311.36 | 0.19% | 92.94%
80º | 83534 | LASTRO DE CONCRETO, PREPARO MECÂNICO, INCLUSOS ADITIVO IMPERMEABILIZANTE, LANÇAMENTO E ADENSAMENTO | SER.CG | M3 | 4.8 | 670.26 | 3217.25 | 0.18% | 93.12%
81º | 91926 | CABO DE COBRE FLEXÍVEL ISOLADO, 2,5 MM², ANTI-CHAMA 450/750 V, PARA CIRCUITOS TERMINAIS - FORNECIMENTO E INSTALAÇÃO. AF_12/2015 | SER.CG | M | 1009.6 | 3.18 | 3210.53 | 0.18% | 93.3%
82º | 74166/002 | CAIXA DE INSPECAO EM ANEL DE CONCRETO PRE MOLDADO, COM 950MM DE ALTURA TOTAL. ANEIS COM ESP=50MM, DIAM.=600MM. EXCLUSIVE TAMPAO E ESCAVACAO - FORNECIMENTO E INSTALACAO | SER.CG | UN | 6 | 526.12 | 3156.72 | 0.18% | 93.48%
83º | 88415 | APLICAÇÃO MANUAL DE FUNDO SELADOR ACRÍLICO EM PAREDES EXTERNAS DE CASAS. AF_06/2014 | SER.CG | M2 | 1230.58 | 2.5 | 3076.45 | 0.17% | 93.65%
84º | 92979 | CABO DE COBRE FLEXÍVEL ISOLADO, 10 MM², ANTI-CHAMA 450/750 V, PARA DISTRIBUIÇÃO - FORNECIMENTO E INSTALAÇÃO. AF_12/2015 | SER.CG | M | 450.55 | 6.79 | 3059.23 | 0.17% | 93.82%
85º | 74234/001 | MICTORIO SIFONADO DE LOUCA BRANCA COM PERTENCES, COM REGISTRO DE PRESSAO 1/2" COM CANOPLA CROMADA ACABAMENTO SIMPLES E CONJUNTO PARA FIXACAO - FORNECIMENTO E INSTALACAO | SER.CG | UN | 6 | 509.05 | 3054.3 | 0.17% | 93.99%
86º | COMPOSIÇÃO | BANCADA DE GRANITO CINZA POLIDO 287 X 60 CM FORNEC. E INSTAL. AF_12/2013 | SER.CG | UN | 2 | 1493.77 | 2987.54 | 0.17% | 94.16%
87º | 94971 | CONCRETO FCK = 25MPA, TRAÇO 1:2,3:2,7 (CIMENTO/ AREIA MÉDIA/ BRITA 1) - PREPARO MECÂNICO COM BETONEIRA 600 L. AF_07/2016 | SER.CG | M3 | 6.1 | 486.54 | 2967.89 | 0.17% | 94.33%
88º | 92981 | CABO DE COBRE FLEXÍVEL ISOLADO, 16 MM², ANTI-CHAMA 450/750 V, PARA DISTRIBUIÇÃO - FORNECIMENTO E INSTALAÇÃO. AF_12/2015 | SER.CG | M | 276.07 | 10.42 | 2876.65 | 0.16% | 94.49%
89º | COMPOSIÇÃO | P6 - PORTA EM ALUMÍNIO DE ABRIR PARA DIVISORIA 0.88 X 2.16 TIPO VENEZIANA COM GUARNIÇÃO, FIXAÇÃO COM PARAFUSOS - FORNECIMENTO E INSTALAÇÃO. AF_08/2015 | SER.CG | UN | 2 | 1407.37 | 2814.74 | 0.16% | 94.65%
90º | COMPOSIÇÃO | BANCADA DE GRANITO CINZA POLIDO 150 X 60 CM, COM DUAS CUBAS DE EMBUTIR DE AÇO INOXIDÁVEL MÉDIA, VÁLVULA AMERICANA EM METAL CROMADO, SIFÃO FLEXÍVEL EM PVC, ENGATE FLEXÍVEL 30 CM, TORNEIRA CROMADA DE MESA, 1/2 OU 3/4, PARA PIA DE COZINHA, PADRÃO POPULAR- FORNEC. E INSTAL. AF_12/2013 | SER.CG | UN | 2 | 1400.63 | 2801.26 | 0.16% | 94.81%
91º | COMPOSIÇÃO | TANQUE DE MÁRMORE SINTÉTICO COM COLUNA, 03 CUBAS INCLUSO SIFÃO FLEXÍVEL EM PVC, VÁLVULA PLÁSTICA E TORNEIRA DE METAL CROMADO PADRÃO POPULAR - FORNECIMENTO E INSTALAÇÃO. AF_12/2013 | SER.CG | UN | 4 | 676.64 | 2706.56 | 0.15% | 94.96%
92º | 93203 | FIXAÇÃO (ENCUNHAMENTO) DE ALVENARIA DE VEDAÇÃO COM ESPUMA DE POLIURETANO EXPANSIVA. AF_03/2016 | SER.CG | M | 210.6 | 12.61 | 2655.67 | 0.15% | 95.11%
93º | 74125/002 | ESPELHO CRISTAL ESPESSURA 4MM, COM MOLDURA EM ALUMINIO E COMPENSADO 6MM PLASTIFICADO COLADO | SER.CG | M2 | 5.1 | 508.39 | 2592.79 | 0.14% | 95.25%
94º | 97608 | LUMINÁRIA ARANDELA TIPO TARTARUGA, COM GRADE, PARA 1 LÂMPADA DE 15 W - FORNECIMENTO E INSTALAÇÃO. AF_11/2017 | SER.CG | UN | 30 | 86.04 | 2581.2 | 0.14% | 95.39%
95º | 74209/001 | PLACA DE OBRA EM CHAPA DE ACO GALVANIZADO | SER.CG | M2 | 6 | 418.17 | 2509.02 | 0.14% | 95.53%
96º | 93009 | ELETRODUTO RÍGIDO ROSCÁVEL, PVC, DN 60 MM (2") - FORNECIMENTO E INSTALAÇÃO. AF_12/2015 | SER.CG | M | 139.02 | 17.58 | 2443.97 | 0.14% | 95.67%
97º | 94573 | J2-JANELA DE ALUMÍNIO DE CORRER, 4 FOLHAS, DUAS FOLHAS FIXAS E DUAS FOLHAS MOVEIS FIXAÇÃO COM PARAFUSO SOBRE CONTRAMARCO (EXCLUSIVE CONTRAMARCO), COM VIDROS, PADRONIZADA. AF_07/2016 | SER.CG | M2 | 6 | 403.03 | 2418.18 | 0.14% | 95.81%
98º | 89714 | TUBO PVC, SERIE NORMAL, ESGOTO PREDIAL, DN 100 MM, FORNECIDO E INSTALADO EM RAMAL DE DESCARGA OU RAMAL DE ESGOTO SANITÁRIO. AF_12/2014 | SER.CG | M | 50.62 | 47.69 | 2414.07 | 0.13% | 95.94%
99º | 91864 | ELETRODUTO RÍGIDO ROSCÁVEL, PVC, DN 32 MM (1"), PARA CIRCUITOS TERMINAIS, INSTALADO EM FORRO - FORNECIMENTO E INSTALAÇÃO. AF_12/2015 | SER.CG | M | 159.58 | 12.56 | 2004.32 | 0.11% | 96.05%
100º | COMPOSIÇÃO | INSTALACAO E LIGACAO PROVISORIA DE ALIMENTACAO DE ENERGIA EL ETRICA,EM BAIXA TENSAO,PARA CANTEIRO DE OBRAS,M3-CHAVE 100A, CARGA 3KW,20CV,EXCLUSIVE O FORNECIMENTO DO MEDIDOR | SER.CG | UN | 1 | 1902.58 | 1902.58 | 0.11% | 96.16%
101º | COMPOSIÇÃO | BANCO ARTICULADO PARA BANHO PCD EM AÇO INOX POLIDO 70 X 45 CM FORNCEIMENTO E INSTALAÇÃO | SER.CG | UN | 2 | 917.74 | 1835.48 | 0.1% | 96.26%
102º | 83635 | EXTINTOR INCENDIO TP PO QUIMICO 6KG - FORNECIMENTO E INSTALACAO | SER.CG | UN | 6 | 305.3 | 1831.8 | 0.1% | 96.36%
103º | COMPOSIÇÃO | BARRA DE APOIO PCD RETA EM AÇO INOX 80 CM FORNCEIMENTO E INSTALAÇÃO | SER.CG | UN | 8 | 219.34 | 1754.72 | 0.1% | 96.46%
104º | COMPOSIÇÃO | POSTE DE CONCRETO DT 11/600KGF 11M | SER.CG | UN | 1 | 1659.81 | 1659.81 | 0.09% | 96.55%
105º | 94805 | P4 - PORTA DE ALUMÍNIO DE ABRIR PARA VIDRO SEM GUARNIÇÃO, 88 X 216CM, FIXAÇÃO COM PARAFUSOS, INCLUSIVE VIDROS - FORNECIMENTO E INSTALAÇÃO. AF_08/2015 | SER.CG | UN | 2 | 805.76 | 1611.52 | 0.09% | 96.64%
106º | 89712 | TUBO PVC, SERIE NORMAL, ESGOTO PREDIAL, DN 50 MM, FORNECIDO E INSTALADO EM RAMAL DE DESCARGA OU RAMAL DE ESGOTO SANITÁRIO. AF_12/2014 | SER.CG | M | 63.04 | 24.2 | 1525.57 | 0.09% | 96.73%
107º | 89449 | TUBO, PVC, SOLDÁVEL, DN 50MM, INSTALADO EM PRUMADA DE ÁGUA - FORNECIMENTO E INSTALAÇÃO. AF_12/2014 | SER.CG | M | 130.6 | 11.24 | 1467.94 | 0.08% | 96.81%
108º | 94573 | J3 -JANELA DE ALUMÍNIO DE CORRER, 4 FOLHAS, DUAS FOLHAS FIXAS E DUAS FOLHAS MOVEIS FIXAÇÃO COM PARAFUSO SOBRE CONTRAMARCO (EXCLUSIVE CONTRAMARCO), COM VIDROS, PADRONIZADA. AF_07/2016 | SER.CG | M2 | 3.6 | 403.03 | 1450.91 | 0.08% | 96.89%
109º | 74131/007 | QUADRO DE DISTRIBUICAO DE ENERGIA DE EMBUTIR, EM CHAPA METALICA, PARA 40 DISJUNTORES TERMOMAGNETICOS MONOPOLARES, COM BARRAMENTO TRIFASICO E NEUTRO, FORNECIMENTO E INSTALACAO | SER.CG | UN | 2 | 722.17 | 1444.34 | 0.08% | 96.97%
110º | 89356 | TUBO, PVC, SOLDÁVEL, DN 25MM, INSTALADO EM RAMAL OU SUB-RAMAL DE ÁGUA - FORNECIMENTO E INSTALAÇÃO. AF_12/2014 | SER.CG | M | 73.84 | 19.4 | 1432.5 | 0.08% | 97.05%
111º | 89849 | TUBO PVC, SERIE NORMAL, ESGOTO PREDIAL, DN 150 MM, FORNECIDO E INSTALADO EM SUBCOLETOR AÉREO DE ESGOTO SANITÁRIO. AF_12/2014 | SER.CG | M | 33 | 42.05 | 1387.65 | 0.08% | 97.13%
112º | 93194 | CONTRAVERGA PRÉ-MOLDADA PARA VÃOS DE ATÉ 1,5 M DE COMPRIMENTO. AF_03/2016 | SER.CG | M | 51.4 | 26.99 | 1387.29 | 0.08% | 97.21%
113º | COMPOSIÇÃO | RETIRADA DE SUBESTAÇÃO EXISTENTE INCLUSIVE REMORÇÃO PARA LOCAL INDICADO PELA EQUIPE TECNICA IFRR. | SER.CG | UN | 1 | 1348.38 | 1348.38 | 0.08% | 97.29%
114º | 91941 | CAIXA RETANGULAR 4" X 2" BAIXA (0,30 M DO PISO), PVC, INSTALADA EM PAREDE - FORNECIMENTO E INSTALAÇÃO. AF_12/2015 | SER.CG | UN | 140 | 9.31 | 1303.4 | 0.07% | 97.36%
115º | 95472 | VASO SANITARIO SIFONADO CONVENCIONAL PARA PCD SEM FURO FRONTAL COM LOUÇA BRANCA SEM ASSENTO, INCLUSO CONJUNTO DE LIGAÇÃO PARA BACIA SANITÁRIA AJUSTÁVEL - FORNECIMENTO E INSTALAÇÃO. AF_10/2016 | SER.CG | UN | 2 | 649.96 | 1299.92 | 0.07% | 97.43%
116º | 97903 + 98114 | CAIXA ME ALVENARIA COM TAMPA DE FERRO FUNDIDO C/ PORTINHOLA 80X80X80CM | SER.CG | UN | 1 | 1257.28 | 1257.28 | 0.07% | 97.5%
117º | 91937 | CAIXA OCTOGONAL 3" X 3", PVC, INSTALADA EM LAJE - FORNECIMENTO E INSTALAÇÃO. AF_12/2015 | SER.CG | UN | 120 | 10.05 | 1206 | 0.07% | 97.57%
118º | 74130/008 | DISJUNTOR TERMOMAGNETICO TRIPOLAR EM CAIXA MOLDADA 300 A 400A 600V, FORNECIMENTO E INSTALACAO | SER.CG | UN | 1 | 1172.82 | 1172.82 | 0.07% | 97.64%
119º | 00005047 | CHAVE FUSIVEL ABERTURA SOB CARGA 100A C/ ELO FUSIVEL DE 8K | SER.CG | UN | 3 | 372.84 | 1118.52 | 0.06% | 97.7%
120º | 72898 | CARGA E DESCARGA MECANIZADAS DE ENTULHO EM CAMINHAO BASCULANTE 6 M3 | SER.CG | M3 | 227 | 4.81 | 1091.87 | 0.06% | 97.76%
121º | 93011 | ELETRODUTO DE PVC RIGIDO ROSCAVEL 85MM (3"), FORNECIMENTO E INSTALAÇÃO | SER.CG | M | 36 | 29.04 | 1045.44 | 0.06% | 97.82%
122º | COMPOSIÇÃO | PONTO CAIXA SECA PARA REDE LÓGICA COM ELETRODUTO PVC E TOMADA RJ45 FORNECIMENTO E EXECUÇÃO. | SER.CG | UN | 10 | 101.33 | 1013.3 | 0.06% | 97.88%
123º | 83399 | RELE FOTOELETRICO P/ COMANDO DE ILUMINACAO EXTERNA 220V/1000W - FORNECIMENTO E INSTALACAO | SER.CG | UN | 30 | 33.67 | 1010.1 | 0.06% | 97.94%
124º | 93182 | VERGA PRÉ-MOLDADA PARA JANELAS COM ATÉ 1,5 M DE VÃO. AF_03/2016 | SER.CG | M | 36 | 27.3 | 982.8 | 0.05% | 97.99%
125º | COMPOSIÇÃO | BARRA DE APOIO EM "L" PCD RETA EM AÇO INOX 80 X 80 CM FORNCEIMENTO E INSTALAÇÃO | SER.CG | UN | 2 | 471.89 | 943.78 | 0.05% | 98.04%
126º | 94573 | J5-JANELA DE ALUMÍNIO DE CORRER, 4 FOLHAS, DUAS FOLHAS FIXAS E DUAS FOLHAS MOVEIS FIXAÇÃO COM PARAFUSO SOBRE CONTRAMARCO (EXCLUSIVE CONTRAMARCO), COM VIDROS, PADRONIZADA. AF_07/2016 | SER.CG | M2 | 2.16 | 403.03 | 870.54 | 0.05% | 98.09%
127º | COMPOSIÇÃO | BARRA DE APOIO PCD RETA EM AÇO INOX 40 CM FORNCEIMENTO E INSTALAÇÃO | SER.CG | UN | 4 | 214.11 | 856.44 | 0.05% | 98.14%
128º | 91935 | CABO DE COBRE FLEXÍVEL ISOLADO, 16 MM², ANTI-CHAMA 0,6/1,0 KV, PARA CIRCUITOS TERMINAIS - FORNECIMENTO E INSTALAÇÃO. AF_12/2015 | SER.CG | M | 47.6 | 17.88 | 851.09 | 0.05% | 98.19%
129º | 74130/005 | DISJUNTOR TERMOMAGNETICO TRIPOLAR PADRAO NEMA (AMERICANO) 80 A 100A 240V, FORNECIMENTO E INSTALACAO | SER.CG | UN | 7 | 120.05 | 840.35 | 0.05% | 98.24%
130º | 91167 | FIXAÇÃO DE TUBOS HORIZONTAIS DE PPR DIÂMETROS MENORES OU IGUAIS A 40 MM COM ABRAÇADEIRA METÁLICA RÍGIDA TIPO D 1/2", FIXADA EM PERFILADO EM LAJE. AF_05/2015 | SER.CG | M | 70 | 11.9 | 833 | 0.05% | 98.29%
131º | 92988 | CABO DE COBRE FLEXÍVEL ISOLADO, 50 MM², ANTI-CHAMA 0,6/1,0 KV, PARA DISTRIBUIÇÃO - FORNECIMENTO E INSTALAÇÃO. AF_12/2015 | SER.CG | M | 21.53 | 35.58 | 766.04 | 0.04% | 98.33%
132º | 89784 | TE, PVC, SERIE NORMAL, ESGOTO PREDIAL, DN 50 X 50 MM, JUNTA ELÁSTICA, FORNECIDO E INSTALADO EM RAMAL DE DESCARGA OU RAMAL DE ESGOTO SANITÁRIO. AF_12/2014 | SER.CG | UN | 50 | 15.2 | 760 | 0.04% | 98.37%
133º | 89987 | REGISTRO DE GAVETA BRUTO, LATÃO, ROSCÁVEL, 3/4", COM ACABAMENTO E CANOPLA CROMADOS. FORNECIDO E INSTALADO EM RAMAL DE ÁGUA. AF_12/2014 | SER.CG | UN | 10 | 74.67 | 746.7 | 0.04% | 98.41%
134º | 93195 | CONTRAVERGA PRÉ-MOLDADA PARA VÃOS DE MAIS DE 1,5 M DE COMPRIMENTO. AF_03/2016 | SER.CG | M | 23 | 31.67 | 728.41 | 0.04% | 98.45%
135º | 74131/007 | QUADRO DE DISTRIBUIÇÃO METALICO, EMBUTIR, PARA 40 DISJUNTORES DIN, COM BARRAMENTO DE FASES, NEUTRO E TERRA, CAPACIDADE 500A | SER.CG | UN | 1 | 722.17 | 722.17 | 0.04% | 98.49%
136º | 89357 | TUBO, PVC, SOLDÁVEL, DN 32MM, INSTALADO EM RAMAL OU SUB-RAMAL DE ÁGUA - FORNECIMENTO E INSTALAÇÃO. AF_12/2014 | SER.CG | M | 27.3 | 25.94 | 708.16 | 0.04% | 98.53%
137º | 00004276 | PARA RAIO DE 15KV POLIMERICO | MAT | UN | 3 | 232.47 | 697.41 | 0.04% | 98.57%
138º | 89732 | JOELHO 45 GRAUS, PVC, SERIE NORMAL, ESGOTO PREDIAL, DN 50 MM, JUNTA ELÁSTICA, FORNECIDO E INSTALADO EM RAMAL DE DESCARGA OU RAMAL DE ESGOTO SANITÁRIO. AF_12/2014 | SER.CG | UN | 74 | 9.37 | 693.38 | 0.04% | 98.61%
139º | 88264 | MAO DE OBRA PARA MONSTAGEM DAS MISCELÂNEA | SER.CG | UN | 1 | 684 | 684 | 0.04% | 98.65%
140º | 73933/004 | PORTA DE FERRO DE ABRIR TIPO BARRA CHATA, COM REQUADRO E GUARNICAO COMPLETA | SER.CG | M2 | 1.1 | 590.28 | 649.31 | 0.04% | 98.69%
141º | 74130/003 | DISJUNTOR TERMOMAGNETICO BIPOLAR PADRAO NEMA (AMERICANO) 10 A 50A 240V, FORNECIMENTO E INSTALACAO | SER.CG | UN | 10 | 61.41 | 614.1 | 0.03% | 98.72%
142º | 94495 | REGISTRO DE GAVETA BRUTO, LATÃO, ROSCÁVEL, 1?, INSTALADO EM RESERVAÇÃO DE ÁGUA DE EDIFICAÇÃO QUE POSSUA RESERVATÓRIO DE FIBRA/FIBROCIMENTO ? FORNECIMENTO E INSTALAÇÃO. AF_06/2016 | SER.CG | UN | 8 | 75.25 | 602 | 0.03% | 98.75%
143º | 97913 | TRANSPORTE COM CAMINHÃO BASCULANTE DE 6 M3, EM VIA URBANA EM REVESTIMENTO PRIMÁRIO MATERIAL IMPRESTAVEL BOTA-FORA DMT 6 KM (UNIDADE: M3XKM). AF_01/2018 | SER.CG | M3XKM | 283.75 | 2.12 | 601.55 | 0.03% | 98.78%
144º | 94098 | PREPARO DE FUNDO DE VALA COM LARGURA MENOR QUE 1,5 M, EM LOCAL COM NÍVEL ALTO DE INTERFERÊNCIA. AF_06/2016 | SER.CG | M2 | 95.84 | 6.27 | 600.92 | 0.03% | 98.81%
145º | 93008 | ELETRODUTO RÍGIDO ROSCÁVEL, PVC, DN 50 MM (1 1/2"), PARA CIRCUITOS TERMINAIS, INSTALADO EM FORRO - FORNECIMENTO E INSTALAÇÃO. AF_12/2015 | SER.CG | M | 47.6 | 12.34 | 587.38 | 0.03% | 98.84%
146º | 00000867 | CABO DE COBRE NU 50MM2 | SER.CG | M | 20 | 27.92 | 558.4 | 0.03% | 98.87%
147º | COMPOSIÇÃO | PAPELEIRA PLASTICA TIPO DISPENSER PARA PAPEL HIGIENICO ROLAO | SER.CG | UN | 10 | 55.42 | 554.2 | 0.03% | 98.9%
148º | 97901 | CAIXA DE PASSAGEM EM ALVENARIA TIJOLOS CERÂMICOS MACIÇOS, DIMENSÕES INTERNAS: 0,4X0,4X0,4 M | SER.CG | UN | 2 | 270.21 | 540.42 | 0.03% | 98.93%
149º | 96985 | HASTE DE ATERRAMENTO 5/8 PARA SPDA - FORNECIMENTO E INSTALAÇÃO. AF_12/2017 | SER.CG | UN | 9 | 59.72 | 537.48 | 0.03% | 98.96%
150º | COMPOSIÇÃO | DISPOSITIVO DE PROTEÇÃO CONTRA SURTO CLASSE II 1 POLO TENSAO MAXIMA DE 175 V, FORNECIMENTO E INSTALACAO | SER.CG | UN | 8 | 63.84 | 510.72 | 0.03% | 98.99%
151º | 89448 | TUBO, PVC, SOLDÁVEL, DN 40MM, INSTALADO EM PRUMADA DE ÁGUA - FORNECIMENTO E INSTALAÇÃO. AF_12/2014 | SER.CG | M | 50.82 | 9.76 | 496 | 0.03% | 99.02%
152º | 95547 | SABONETEIRA PLASTICA TIPO DISPENSER PARA SABONETE LIQUIDO COM RESERVATORIO 800 A 1500 ML, INCLUSO FIXAÇÃO. AF_10/2016 | SER.CG | UN | 8 | 58.24 | 465.92 | 0.03% | 99.05%
153º | 89799 | TUBO PVC, SERIE NORMAL, ESGOTO PREDIAL, DN 75 MM, FORNECIDO E INSTALADO EM PRUMADA DE ESGOTO SANITÁRIO OU VENTILAÇÃO. AF_12/2014 | SER.CG | M | 32.74 | 13.99 | 458.03 | 0.03% | 99.08%
154º | 93183 | VERGA PRÉ-MOLDADA PARA JANELAS COM MAIS DE 1,5 M DE VÃO. AF_03/2016 | SER.CG | M | 12.4 | 35.47 | 439.83 | 0.02% | 99.1%
155º | 96548 | ARMAÇÃO DE BLOCO, VIGA BALDRAME OU SAPATA UTILIZANDO AÇO CA-50 DE 16 MM - MONTAGEM. AF_06/2017 | SER.CG | KG | 42.9 | 9.89 | 424.28 | 0.02% | 99.12%
156º | 00000911 | CABO DE COBRE COBERTO COM XLPE - 16 MM²- 15 KV) | MAT | M | 10 | 42.33 | 423.3 | 0.02% | 99.14%
157º | COMPOSIÇÃO | DRENAGEM DE AR-CONDICIONADOS COM TUBO 25MM , INCLUSO ENVELPAMENTO TUBO E CONEXÕES FONECIMENTO E INSTALAÇÃO. | SER.CG | UN | 10 | 41.79 | 417.9 | 0.02% | 99.16%
158º | 91967 | INTERRUPTOR SIMPLES (3 MÓDULOS), 10A/250V, INCLUINDO SUPORTE E PLACA - FORNECIMENTO E INSTALAÇÃO. AF_12/2015 | SER.CG | UN | 8 | 51.29 | 410.32 | 0.02% | 99.18%
159º | 74131/004 | QUADRO DE DISTRIBUICAO DE ENERGIA DE EMBUTIR, EM CHAPA METALICA, PARA 18 DISJUNTORES TERMOMAGNETICOS MONOPOLARES, COM BARRAMENTO TRIFASICO E NEUTRO, FORNECIMENTO E INSTALACAO | SER.CG | UN | 1 | 390.93 | 390.93 | 0.02% | 99.2%
160º | 73903/002 | EXPURGO DE JAZIDA (MATERIAL VEGETAL, OU INSERVÍVEL, EXCETO LAMA) | SER.CG | M3 | 170.25 | 2.21 | 376.25 | 0.02% | 99.22%
161º | 93014 | LUVA PARA ELETRODUTO, PVC, ROSCÁVEL, DN 60 MM (2") - FORNECIMENTO E INSTALAÇÃO. AF_12/2015 | SER.CG | UN | 23 | 16.28 | 374.44 | 0.02% | 99.24%
162º | 93185 | VERGA PRÉ-MOLDADA PARA PORTAS COM MAIS DE 1,5 M DE VÃO. AF_03/2016 | SER.CG | M | 10.6 | 34.93 | 370.26 | 0.02% | 99.26%
163º | 74130/001 | DISJUNTOR TERMOMAGNETICO MONOPOLAR PADRAO NEMA (AMERICANO) 10 A 30A 240V, FORNECIMENTO E INSTALACAO | SER.CG | UN | 26 | 14.07 | 365.82 | 0.02% | 99.28%
164º | 95543 | PORTA TOALHA BANHO EM METAL CROMADO, TIPO BARRA, INCLUSO FIXAÇÃO. AF_10/2016 | SER.CG | UN | 8 | 45.34 | 362.72 | 0.02% | 99.3%
165º | 96985 | HASTE DE ATERRAMENTO TIPO COPPERWELD DE AÇO-COBRE - 5/8" POR 2400MM | SER.CG | UN | 6 | 59.72 | 358.32 | 0.02% | 99.32%
166º | 95545 | SABONETEIRA DE PAREDE EM METAL CROMADO, INCLUSO FIXAÇÃO. AF_10/2016 | SER.CG | UN | 10 | 34.27 | 342.7 | 0.02% | 99.34%
167º | 93016 | LUVA EM PVC P ELETRODUTO DE 3" | SER.CG | UN | 12 | 27.92 | 335.04 | 0.02% | 99.36%
168º | 00036796 | TORNEIRA CROMADA DE MESA PARA LAVATORIO TEMPORIZADA PRESSAO BICA BAIXA - BANHEIRO PCD. | SER.CG | UN | 2 | 166.78 | 333.56 | 0.02% | 99.38%
169º | 83682 | CAMADA VERTICAL DRENANTE C/ PEDRA BRITADA NUMS 1 E 2 | SER.CG | M3 | 2.83 | 114.11 | 322.93 | 0.02% | 99.4%
170º | 93184 | VERGA PRÉ-MOLDADA PARA PORTAS COM ATÉ 1,5 M DE VÃO. AF_03/2016 | SER.CG | M | 15.4 | 20.87 | 321.4 | 0.02% | 99.42%
171º | 89746 | JOELHO 45 GRAUS, PVC, SERIE NORMAL, ESGOTO PREDIAL, DN 100 MM, JUNTA ELÁSTICA, FORNECIDO E INSTALADO EM RAMAL DE DESCARGA OU RAMAL DE ESGOTO SANITÁRIO. AF_12/2014 | SER.CG | UN | 16 | 19.3 | 308.8 | 0.02% | 99.44%
172º | 89491 | CAIXA SIFONADA, PVC, DN 150 X 185 X 75 MM, FORNECIDA E INSTALADA EM RAMAIS DE ENCAMINHAMENTO DE ÁGUA PLUVIAL. AF_12/2014 | SER.CG | UN | 6 | 47.33 | 283.98 | 0.02% | 99.46%
173º | 98102 | CAIXA DE GORDURA SIMPLES, CIRCULAR, EM CONCRETO PRÉ-MOLDADO, DIÂMETRO INTERNO = 0,4 M, ALTURA INTERNA = 0,4 M. AF_05/2018 | SER.CG | UN | 2 | 141.2 | 282.4 | 0.02% | 99.48%
174º | 00007576 | SUPORTE DE TRANSFORMADOR EM POSTE DT | MAT | UN | 2 | 139.15 | 278.3 | 0.02% | 99.5%
175º | 00000377 | ASSENTO SANITARIO DE PLASTICO, TIPO CONVENCIONAL | SER.CG | UN | 10 | 26.86 | 268.6 | 0.02% | 99.52%
176º | 94498 | REGISTRO DE GAVETA BRUTO, LATÃO, ROSCÁVEL, 2?, INSTALADO EM RESERVAÇÃO DE ÁGUA DE EDIFICAÇÃO QUE POSSUA RESERVATÓRIO DE FIBRA/FIBROCIMENTO ? FORNECIMENTO E INSTALAÇÃO. AF_06/2016 | SER.CG | UN | 2 | 133.92 | 267.84 | 0.01% | 99.53%
177º | 93012 | ELETRODUTO DE PVC RIGIDO ROSCAVEL 100MM (4"), FORNECIMENTO E INSTALAÇÃO | SER.CG | M | 6 | 43.04 | 258.24 | 0.01% | 99.54%
178º | 92023 | INTERRUPTOR SIMPLES (1 MÓDULO) COM 1 TOMADA DE EMBUTIR 2P+T 10 A, INCLUINDO SUPORTE E PLACA - FORNECIMENTO E INSTALAÇÃO. AF_12/2015 | SER.CG | UN | 6 | 42.31 | 253.86 | 0.01% | 99.55%
179º | 86904 | LAVATÓRIO LOUÇA BRANCA SUSPENSO, 29,5 X 39CM OU EQUIVALENTE, PADRÃO POPULAR - FORNECIMENTO E INSTALAÇÃO. AF_12/2013 | SER.CG | UN | 2 | 122.62 | 245.24 | 0.01% | 99.56%
180º | 83344 | ESPALHAMENTO DE MATERIAL EM BOTA FORA, COM UTILIZACAO DE TRATOR DE ESTEIRAS DE 165 HP | SER.CG | M3 | 227 | 1.07 | 242.89 | 0.01% | 99.57%
181º | 83371 | QUADRO DE DISTRIBUICAO PARA TELEFONE N.2, 20X20X12CM EM CHAPA METALICA, DE EMBUTIR, SEM ACESSORIOS, PADRAO TELEBRAS, FORNECIMENTO E INSTALACAO | SER.CG | UN | 2 | 117.29 | 234.58 | 0.01% | 99.58%
182º | 73903/001 | LIMPEZA SUPERFICIAL DA CAMADA VEGETAL EM JAZIDA | SER.CG | M2 | 567.5 | 0.41 | 232.68 | 0.01% | 99.59%
183º | 37556 | PLACA DE SINALIZACAO DE SEGURANCA CONTRA INCENDIO, FOTOLUMINESCENTE, QUADRADA, *20 X 20* CM, EM PVC *2* MM ANTI-CHAMAS (SIMBOLOS, CORES E PICTOGRAMAS CONFORME NBR 13434) | MAT. | UN | 8 | 28.94 | 231.52 | 0.01% | 99.6%
184º | 91959 | INTERRUPTOR SIMPLES (2 MÓDULOS), 10A/250V, INCLUINDO SUPORTE E PLACA - FORNECIMENTO E INSTALAÇÃO. AF_12/2015 | SER.CG | UN | 6 | 37.53 | 225.18 | 0.01% | 99.61%
185º | COMPOSIÇÃO | TOALHEIRO PLASTICO TIPO DISPENSER PARA PAPEL TOALHA INTERFOLHADO | SER.CG | UN | 4 | 55.42 | 221.68 | 0.01% | 99.62%
186º | 72263 | TERMINAL OU CONECTOR DE PRESSAO - PARA CABO 50MM2 - FORNECIMENTO E INSTALACAO | SER.CG | UN | 9 | 24.01 | 216.09 | 0.01% | 99.63%
187º | 37559 | PLACA DE SINALIZACAO DE SEGURANCA CONTRA INCENDIO, FOTOLUMINESCENTE, RETANGULAR, *12 X 40* CM, EM PVC *2* MM ANTI-CHAMAS (SIMBOLOS, CORES E PICTOGRAMAS CONFORME NBR 13434) | MAT. | UN | 6 | 35.51 | 213.06 | 0.01% | 99.64%
188º | 92689 | TUBO DE AÇO PRETO SEM COSTURA, CLASSE MÉDIA, CONEXÃO SOLDADA, DN 15 (1/2"), INSTALADO EM RAMAIS E SUB-RAMAIS DE GÁS - FORNECIMENTO E INSTALAÇÃO. AF_12/2015 | SER.CG | M | 6 | 33.79 | 202.74 | 0.01% | 99.65%
189º | 37560 | PLACA DE SINALIZACAO DE SEGURANCA CONTRA INCENDIO - ALERTA, TRIANGULAR, BASE DE *30* CM, EM PVC *2* MM ANTI-CHAMAS (SIMBOLOS, CORES E PICTOGRAMAS CONFORME NBR 13434) | MAT. | UN | 4 | 49.27 | 197.08 | 0.01% | 99.66%
190º | 93008 | ELETRODUTO RÍGIDO ROSCÁVEL, PVC, DN 50 MM (1 1/2") - FORNECIMENTO E INSTALAÇÃO. AF_12/2015 | SER.CG | M | 15.43 | 12.34 | 190.41 | 0.01% | 99.67%
191º | 93013 | LUVA PARA ELETRODUTO, PVC, ROSCÁVEL, DN 40 MM (1 1/2"), PARA CIRCUITOS TERMINAIS, INSTALADA EM FORRO - FORNECIMENTO E INSTALAÇÃO. AF_12/2015 | SER.CG | UN | 14 | 13.46 | 188.44 | 0.01% | 99.68%
192º | 00034519 | CRUZETA DE CONCRETO 250 DAN RETANGULAR | MAT | UN | 2 | 92.7 | 185.4 | 0.01% | 99.69%
193º | 89442 | TÊ DE REDUÇÃO, PVC, SOLDÁVEL, DN 25MM X 20MM, INSTALADO EM RAMAL DE DISTRIBUIÇÃO DE ÁGUA - FORNECIMENTO E INSTALAÇÃO. AF_12/2014 | SER.CG | UN | 20 | 8.91 | 178.2 | 0.01% | 99.7%
194º | 89711 | TUBO PVC, SERIE NORMAL, ESGOTO PREDIAL, DN 40 MM, FORNECIDO E INSTALADO EM RAMAL DE DESCARGA OU RAMAL DE ESGOTO SANITÁRIO. AF_12/2014 | SER.CG | M | 10.4 | 16.82 | 174.93 | 0.01% | 99.71%
195º | 91876 | LUVA PARA ELETRODUTO, PVC, ROSCÁVEL, DN 32 MM (1"), PARA CIRCUITOS TERMINAIS, INSTALADA EM FORRO - FORNECIMENTO E INSTALAÇÃO. AF_12/2015 | SER.CG | UN | 22 | 7.94 | 174.68 | 0.01% | 99.72%
196º | 97900 | CAIXA ENTERRADA HIDRÁULICA RETANGULAR EM ALVENARIA COM TIJOLOS CERÂMICOS MACIÇOS, DIMENSÕES INTERNAS: 0,3X0,3X0,3 M PARA REDE DE ESGOTO. AF_05/2018 | SER.CG | UN | 1 | 170.66 | 170.66 | 0.01% | 99.73%
197º | 93024 | CURVA EM PVC DE 90º P/ ELETRODUTO 3" | SER.CG | UN | 4 | 42.33 | 169.32 | 0.01% | 99.74%
198º | 98111 | CAIXA DE INSPEÇÃO PARA ATERRAMENTO, CIRCULAR, EM POLIETILENO, DIÂMETRO INTERNO = 0,3 M. AF_05/2018 | SER.CG | UN | 8 | 20.55 | 164.4 | 0.01% | 99.75%
199º | 86913 | TORNEIRA CROMADA 1/2" OU 3/4" MAQUINA DE LAVAR E TORNEIRA DE JARDIN, PADRÃO POPULAR - FORNECIMENTO E INSTALAÇÃO. AF_12/2013 | SER.CG | UN | 8 | 20.51 | 164.08 | 0.01% | 99.76%
200º | 89482 | CAIXA SIFONADA, PVC, DN 100 X 100 X 50 MM, FORNECIDA E INSTALADA EM RAMAIS DE ENCAMINHAMENTO DE ÁGUA PLUVIAL. AF_12/2014 | SER.CG | UN | 8 | 20.23 | 161.84 | 0.01% | 99.77%
201º | 94672 | JOELHO 90 GRAUS COM BUCHA DE LATÃO, PVC, SOLDÁVEL, DN 25 MM, X 3/4? INSTALADO EM RESERVAÇÃO DE ÁGUA DE EDIFICAÇÃO QUE POSSUA RESERVATÓRIO DE FIBRA/FIBROCIMENTO FORNECIMENTO E INSTALAÇÃO. AF_06/2016 | SER.CG | UN | 18 | 8.88 | 159.84 | 0.01% | 99.78%
202º | 89398 | TE, PVC, SOLDÁVEL, DN 32MM, INSTALADO EM RAMAL OU SUB-RAMAL DE ÁGUA - FORNECIMENTO E INSTALAÇÃO. AF_12/2014 | SER.CG | UN | 10 | 15.29 | 152.9 | 0.01% | 99.79%
203º | 94276 | ASSENTAMENTO DE GUIA (MEIO-FIO) EM TRECHO CURVO, CONFECCIONADA EM CONCRETO PRÉ-FABRICADO, DIMENSÕES 100X15X13X20 CM (COMPRIMENTO X BASE INFERIOR X BASE SUPERIOR X ALTURA), PARA URBANIZAÇÃO INTERNA DE EMPREENDIMENTOS. AF_06/2016_P | SER.CG | M | 3.5 | 43.39 | 151.87 | 0.01% | 99.8%
204º | 94971 + 92873 +73990/001 | LAJE SOBRE MURETA (SUBESTAÇÃO) ESPESSURA 5CM, DIMENSÃO 2,00X0,50M | SER.CG | M3 | 0.1 | 1491.06 | 149.11 | 0.01% | 99.81%
205º | 6087 | TAMPA EM CONCRETO ARMADO 60X60X5CM P/CX INSPECAO/FOSSA SEPTICA | SER.CG | UN | 5 | 29.32 | 146.6 | 0.01% | 99.82%
206º | 00011837 | CONECTOR DERIVAÇÃO PARA LINHA VIVA - 6-250 | MAT | UN | 3 | 48.4 | 145.2 | 0.01% | 99.83%
207º | 00011837 | CONECTOR DERIVAÇÃO CUNHA TIPO ESTRIBO NORMAL- 2- 4 | MAT | UN | 3 | 48.4 | 145.2 | 0.01% | 99.84%
208º | 89575 | LUVA, PVC, SOLDÁVEL, DN 50MM, INSTALADO EM PRUMADA DE ÁGUA - FORNECIMENTO E INSTALAÇÃO. AF_12/2014 | SER.CG | UN | 17 | 8.54 | 145.18 | 0.01% | 99.85%
209º | 00000868 | CABO DE COBRE NU 25MM2 | SER.CG | M | 10 | 14.51 | 145.1 | 0.01% | 99.86%
210º | 89726 | JOELHO 45 GRAUS, PVC, SERIE NORMAL, ESGOTO PREDIAL, DN 40 MM, JUNTA SOLDÁVEL, FORNECIDO E INSTALADO EM RAMAL DE DESCARGA OU RAMAL DE ESGOTO SANITÁRIO. AF_12/2014 | SER.CG | UN | 22 | 6.44 | 141.68 | 0.01% | 99.87%
211º | 89367 | JOELHO 90 GRAUS, PVC, SOLDÁVEL, DN 32MM, INSTALADO EM RAMAL OU SUB-RAMAL DE ÁGUA - FORNECIMENTO E INSTALAÇÃO. AF_12/2014 | SER.CG | UN | 12 | 10.67 | 128.04 | 0.01% | 99.88%
212º | 00011790 | PARAFUSO DE ROSCA DUPLA 400MM | MAT | UN | 6 | 21.09 | 126.54 | 0.01% | 99.89%
213º | 92699 | JOELHO 90 GRAUS, EM FERRO GALVANIZADO, CONEXÃO ROSQUEADA, DN 15 (1/2"), INSTALADO EM RAMAIS E SUB-RAMAIS DE GÁS - FORNECIMENTO E INSTALAÇÃO. AF_12/2015 | SER.CG | UN | 8 | 15.79 | 126.32 | 0.01% | 99.9%
214º | 89739 | JOELHO 45 GRAUS, PVC, SERIE NORMAL, ESGOTO PREDIAL, DN 75 MM, JUNTA ELÁSTICA, FORNECIDO E INSTALADO EM RAMAL DE DESCARGA OU RAMAL DE ESGOTO SANITÁRIO. AF_12/2014 | SER.CG | UN | 8 | 15.31 | 122.48 | 0.01% | 99.91%
215º | 74130/005 | DISJUNTOR TERMOMAGNETICO TRIPOLAR PADRAO NEMA (AMERICANO) 50 A 100A 240V, FORNECIMENTO E INSTALACAO | SER.CG | UN | 1 | 120.05 | 120.05 | 0.01% | 99.92%
216º | 90373 | JOELHO 90 GRAUS COM BUCHA DE LATÃO, PVC, SOLDÁVEL, DN 25MM, X 1/2? INSTALADO EM RAMAL OU SUB-RAMAL DE ÁGUA - FORNECIMENTO E INSTALAÇÃO. AF_12/2014 | SER.CG | UN | 10 | 11.71 | 117.1 | 0.01% | 99.93%
217º | 89530 | LUVA DE CORRER, PVC, SOLDÁVEL, DN 25MM, INSTALADO EM PRUMADA DE ÁGUA - FORNECIMENTO E INSTALAÇÃO. AF_12/2014 | SER.CG | UN | 12 | 9.47 | 113.64 | 0.01% | 99.94%
218º | 3659 | JUNCAO SIMPLES, PVC, DN 100 X 50 MM, SERIE NORMAL PARA ESGOTO PREDIAL | MAT. | UN | 12 | 9.44 | 113.28 | 0.01% | 99.95%
219º | 89373 | LUVA DE REDUÇÃO, PVC, SOLDÁVEL, DN 25MM X 20MM, INSTALADO EM RAMAL OU SUB-RAMAL DE ÁGUA - FORNECIMENTO E INSTALAÇÃO. AF_12/2014 | SER.CG | UN | 20 | 5.42 | 108.4 | 0.01% | 99.96%
220º | 89349 | REGISTRO DE PRESSÃO BRUTO, LATÃO, ROSCÁVEL, 1/2", FORNECIDO E INSTALADO . AF_12/2014 | SER.CG | UN | 4 | 26.28 | 105.12 | 0.01% | 99.97%
221º | 73781/002 | ISOLADOR DE PINO POLIMÉRICO DE 15KV | SER.CG | UN | 3 | 34.02 | 102.06 | 0.01% | 99.98%
222º | 92693 | LUVA, EM FERRO GALVANIZADO, CONEXÃO ROSQUEADA, DN 15 (1/2"), INSTALADO EM RAMAIS E SUB-RAMAIS DE GÁS - FORNECIMENTO E INSTALAÇÃO. AF_12/2015 | SER.CG | UN | 8 | 11.4 | 91.2 | 0.01% | 99.99%
223º | 93017 | LUVA EM PVC DE 4" | SER.CG | UN | 2 | 40.61 | 81.22 | 0.0045% | 99.99%
224º | 3670 | JUNCAO SIMPLES, PVC, 45 GRAUS, DN 100 X 100 MM, SERIE NORMAL PARA ESGOTO PREDIAL | MAT. | UN | 6 | 12.56 | 75.36 | 0.0042% | 99.99%
225º | 93026 | CURVA EM PVC DE 90º PARA ELETRODUTO 4" | SER.CG | UN | 1 | 66.12 | 66.12 | 0.0037% | 99.99%
226º | 93026 | CURVA EM PVC DE 135º DE 4" | SER.CG | UN | 1 | 66.12 | 66.12 | 0.0037% | 99.99%
227º | 89625 | TE, PVC, SOLDÁVEL, DN 50MM, INSTALADO EM PRUMADA DE ÁGUA - FORNECIMENTO E INSTALAÇÃO. AF_12/2014 | SER.CG | UN | 4 | 16.51 | 66.04 | 0.0037% | 99.99%
228º | 89628 | TE, PVC, SOLDÁVEL, DN 60MM, INSTALADO EM PRUMADA DE ÁGUA - FORNECIMENTO E INSTALAÇÃO. AF_12/2014 | SER.CG | UN | 2 | 32.34 | 64.68 | 0.0036% | 99.99%
229º | 87905 | CHAPISCO APLICADO EM ALVENARIAS E ESTRUTURAS DE CONCRETO INTERNAS, COM ROLO PARA TEXTURA ACRÍLICA. ARGAMASSA TRAÇO 1:4 E EMULSÃO POLIMÉRICA (ADESIVO) COM PREPARO MANUAL. AF_06/2014 | SER.CG | M2 | 7.64 | 8.43 | 64.41 | 0.0036% | 99.99%
230º | 89796 | TE, PVC, SERIE NORMAL, ESGOTO PREDIAL, DN 100 X 100 MM, JUNTA ELÁSTICA, FORNECIDO E INSTALADO EM RAMAL DE DESCARGA OU RAMAL DE ESGOTO SANITÁRIO. AF_12/2014 | SER.CG | UN | 2 | 30.69 | 61.38 | 0.0034% | 99.99%
231º | 00000439 | PARAFUSO DE CABEÇA QUADRADA 300MM | MAT | UN | 5 | 11.99 | 59.95 | 0.0034% | 99.99%
232º | 37557 | PLACA DE SINALIZACAO DE SEGURANCA CONTRA INCENDIO, FOTOLUMINESCENTE, QUADRADA, *14 X 14* CM, EM PVC *2* MM ANTI-CHAMAS (SIMBOLOS, CORES E PICTOGRAMAS CONFORME NBR 13434) | MAT. | UN | 4 | 14.96 | 59.84 | 0.0033% | 99.99%
233º | COTAÇÃO | FITA DE AÇO INOXIDÁVEL DE 32MM COM FECHO | MAT | UN | 3 | 19.68 | 59.04 | 0.0033% | 99.99%
234º | 94971 | CONCRETO FCK = 25MPA, TRAÇO 1:2,3:2,7 (CIMENTO/ AREIA MÉDIA/ BRITA 1)- PREPARO MECÂNICO COM BETONEIRA 600 L. AF_07/2016 | SER.CG | M3 | 0.12 | 486.54 | 58.38 | 0.0033% | 99.99%
235º | 89497 | JOELHO 90 GRAUS, PVC, SOLDÁVEL, DN 40MM, INSTALADO EM PRUMADA DE ÁGUA - FORNECIMENTO E INSTALAÇÃO. AF_12/2014 | SER.CG | UN | 6 | 8.92 | 53.52 | 0.003% | 99.99%
236º | 00004334 | PARAFUSO DE CABEÇA QUADRADA 250DAN | MAT | UN | 3 | 17.68 | 53.04 | 0.003% | 99.99%
237º | 89786 | TE, PVC, SERIE NORMAL, ESGOTO PREDIAL, DN 75 X 75 MM, JUNTA ELÁSTICA, FORNECIDO E INSTALADO EM RAMAL DE DESCARGA OU RAMAL DE ESGOTO SANITÁRIO. AF_12/2014 | SER.CG | UN | 2 | 24.41 | 48.82 | 0.0027% | 99.99%
238º | 92692 | NIPLE, EM FERRO GALVANIZADO, CONEXÃO ROSQUEADA, DN 15 (1/2"), INSTALADO EM RAMAIS E SUB-RAMAIS DE GÁS - FORNECIMENTO E INSTALAÇÃO. AF_12/2015 | SER.CG | UN | 4 | 11.15 | 44.6 | 0.0025% | 99.99%
239º | 93013 | LUVA PARA ELETRODUTO, PVC, ROSCÁVEL, DN 50 MM (1 1/2") - FORNECIMENTO E INSTALAÇÃO. AF_12/2015 | SER.CG | UN | 3 | 13.46 | 40.38 | 0.0023% | 99.99%
240º | 00007608 | CHUVEIRO PLASTICO BRANCO SIMPLES 5 '' PARA ACOPLAR EM HASTE 1/2 ", AGUA FRIA | MAT. | UN | 8 | 4.21 | 33.68 | 0.0019% | 99.99%
241º | 89501 | JOELHO 90 GRAUS, PVC, SOLDÁVEL, DN 50MM, INSTALADO EM PRUMADA DE ÁGUA - FORNECIMENTO E INSTALAÇÃO. AF_12/2014 | SER.CG | UN | 3 | 10.84 | 32.52 | 0.0018% | 99.99%
242º | 89386 | LUVA, PVC, SOLDÁVEL, DN 32MM, INSTALADO EM RAMAL OU SUB-RAMAL DE ÁGUA - FORNECIMENTO E INSTALAÇÃO. AF_12/2014 | SER.CG | UN | 4 | 7.81 | 31.24 | 0.0017% | 99.99%
243º | 00011273 | ALCA PREFORMADA DE DISTRIBUICAO PARA CABO 1/0AWG | MAT | UN | 3 | 9.42 | 28.26 | 0.0016% | 99.99%
244º | 89623 | TE, PVC, SOLDÁVEL, DN 40MM, INSTALADO EM PRUMADA DE ÁGUA - FORNECIMENTO E INSTALAÇÃO. AF_12/2014 | SER.CG | UN | 2 | 13.6 | 27.2 | 0.0015% | 99.99%
245º | 10911 | JUNCAO INVERTIDA, PVC SOLDAVEL, 75 X 75 MM, SERIE NORMAL PARA ESGOTO PREDIAL | MAT. | UN | 2 | 12.58 | 25.16 | 0.0014% | 99.99%
246º | 3658 | JUNCAO SIMPLES, PVC, DN 75 X 75 MM, SERIE NORMAL PARA ESGOTO PREDIAL | MAT. | UN | 2 | 9.63 | 19.26 | 0.0011% | 99.99%
247º | 88415 | APLICAÇÃO MANUAL DE FUNDO SELADOR ACRÍLICO EM PAREDE | SER.CG | M2 | 7.64 | 2.5 | 19.1 | 0.0011% | 99.99%
248º | 89544 | LUVA SIMPLES, PVC, SERIE R, ÁGUA PLUVIAL, DN 40 MM, JUNTA SOLDÁVEL, FORNECIDO E INSTALADO EM RAMAL DE ENCAMINHAMENTO. AF_12/2014 | SER.CG | UN | 2 | 6.07 | 12.14 | 0.0007% | 99.99%
249º | 00007581 | MANILHA SAPATILHA | MAT | UN | 3 | 3.38 | 10.14 | 0.0006% | 100%

## exclu
[7 empty] | 1788613.27 | 1788613.21 | 0.06
01.01 | COMPOSIÇÃO | ADMINISTRAÇÃO LOCAL DA OBRA | SER.CG | % | 100 | 1753.85 | 175385
02.01.01 | 73948/016 | LIMPEZA MANUAL DO TERRENO (C/ RASPAGEM SUPERFICIAL) | SER.CG | M2 | 2270 | 4.34 | 9851.8
02.01.02 | 72898 | CARGA E DESCARGA MECANIZADAS DE ENTULHO EM CAMINHAO BASCULANTE 6 M3 | SER.CG | M3 | 227 | 4.81 | 1091.87
02.01.03 | 97913 | TRANSPORTE COM CAMINHÃO BASCULANTE DE 6 M3, EM VIA URBANA EM REVESTIMENTO PRIMÁRIO MATERIAL IMPRESTAVEL BOTA-FORA DMT 6 KM (UNIDADE: M3XKM). AF_01/2018 | SER.CG | M3XKM | 283.75 | 2.12 | 601.55
02.01.04 | 83344 | ESPALHAMENTO DE MATERIAL EM BOTA FORA, COM UTILIZACAO DE TRATOR DE ESTEIRAS DE 165 HP | SER.CG | M3 | 227 | 1.07 | 242.89
02.02.01 | 74209/001 | PLACA DE OBRA EM CHAPA DE ACO GALVANIZADO | SER.CG | M2 | 6 | 418.17 | 2509.02
02.02.02 | 93584 | EXECUÇÃO DE DEPÓSITO EM CANTEIRO DE OBRA EM CHAPA DE MADEIRA COMPENSADA, NÃO INCLUSO MOBILIÁRIO. AF_04/2016 | SER.CG | M2 | 12 | 615.32 | 7383.84
02.02.03 | 93207 | EXECUÇÃO DE ESCRITÓRIO EM CANTEIRO DE OBRA EM CHAPA DE MADEIRA COMPENSADA, NÃO INCLUSO MOBILIÁRIO E EQUIPAMENTOS. AF_02/2016 | SER.CG | M2 | 16 | 840.25 | 13444
02.02.04 | 93210 | EXECUÇÃO DE REFEITÓRIO EM CANTEIRO DE OBRA EM CHAPA DE MADEIRA COMPENSADA, NÃO INCLUSO MOBILIÁRIO E EQUIPAMENTOS. AF_02/2016 | SER.CG | M2 | 12 | 452.95 | 5435.4
02.02.05 | 93212 | EXECUÇÃO DE SANITÁRIO E VESTIÁRIO EM CANTEIRO DE OBRA EM CHAPA DE MADEIRA COMPENSADA, NÃO INCLUSO MOBILIÁRIO. AF_02/2016 | SER.CG | M2 | 12 | 767.93 | 9215.16
02.02.06 | 93207 | EXECUÇÃO DE ALOJAMENTO EM CANTEIRO DE OBRA EM CHAPA DE MADEIRA COMPENSADA, NÃO INCLUSO MOBILIÁRIO E EQUIPAMENTOS. AF_02/2016 | SER.CG | M2 | 12 | 840.25 | 10083
02.02.07 | 93582 | EXECUÇÃO DE CENTRAL DE ARMADURA EM CANTEIRO DE OBRA, NÃO INCLUSO MOBILIÁRIO E EQUIPAMENTOS. AF_04/2016 | SER.CG | M2 | 16 | 206.96 | 3311.36
02.02.08 | 93583 | EXECUÇÃO DE CENTRAL DE FÔRMAS, PRODUÇÃO DE ARGAMASSA OU CONCRETO EM CANTEIRO DE OBRA, NÃO INCLUSO MOBILIÁRIO E EQUIPAMENTOS. AF_04/2016 | SER.CG | M2 | 16 | 362.13 | 5794.08
02.02.09 | COMPOSIÇÃO | INSTALACAO E LIGACAO PROVISORIA DE ALIMENTACAO DE ENERGIA EL ETRICA,EM BAIXA TENSAO,PARA CANTEIRO DE OBRAS,M3-CHAVE 100A, CARGA 3KW,20CV,EXCLUSIVE O FORNECIMENTO DO MEDIDOR | SER.CG | UN | 1 | 1902.58 | 1902.58
02.02.10 | COMPOSIÇÃO | INSTALACAO E LIGACAO PROVISORIA PARA ABASTECIMENTO DE AGUA E ESGOTAMENTO SANITARIO EM CANTEIRO DE OBRAS,INCLUSIVE ESCAVA CAO,EXCLUSIVE REPOSICAO DA PAVIMENTACAO DO LOGRADOURO PUBLIC O | SER.CG | UN | 1 | 3555.94 | 3555.94
02.02.11 | 98458 | TAPUME COM COMPENSADO DE MADEIRA. AF_05/2018 | SER.CG | M2 | 567.97 | 84.31 | 47885.55
03.01 | 73903/001 | LIMPEZA SUPERFICIAL DA CAMADA VEGETAL EM JAZIDA | SER.CG | M2 | 567.5 | 0.41 | 232.68
03.02 | 73903/002 | EXPURGO DE JAZIDA (MATERIAL VEGETAL, OU INSERVÍVEL, EXCETO LAMA) | SER.CG | M3 | 170.25 | 2.21 | 376.25
03.03 | 6077 | INDENIZAÇÃO DE ARGILA OU BARRO PARA ATERRO/REATERRO (RETIRADO NA JAZIDA, SEM TRANSPORTE) | MAT. | M3 | 1135 | 11.01 | 12496.35
03.04 | 74151/001 | ESCAVACAO E CARGA MATERIAL 1A CATEGORIA, UTILIZANDO TRATOR DE ESTEIRAS DE 110 A 160HP COM LAMINA, PESO OPERACIONAL * 13T E PA CARREGADEIRA COM 170 HP. | SER.CG | M3 | 1305.25 | 3.78 | 4933.85
03.05 | 97913 | TRANSPORTE COM CAMINHÃO BASCULANTE DE 6 M3, EM VIA URBANA EM REVESTIMENTO PRIMÁRIO MATERIAL DE JAZIDA DMT 15 KM (UNIDADE: M3XKM). AF_01/2018 | SER.CG | M3XKM | 21281.25 | 2.12 | 45116.25
03.06 | 74005/002 | COMPACTACAO MECANICA C/ CONTROLE DO GC>=95% DO PN (AREAS) (C/MONIVELADORA 140 HP E ROLO COMPRESSOR VIBRATORIO 80 HP) | SER.CG | M3 | 1305.25 | 6.38 | 8327.5
04.01 | 94276 | ASSENTAMENTO DE GUIA (MEIO-FIO) EM TRECHO CURVO, CONFECCIONADA EM CONCRETO PRÉ-FABRICADO, DIMENSÕES 100X15X13X20 CM (COMPRIMENTO X BASE INFERIOR X BASE SUPERIOR X ALTURA), PARA URBANIZAÇÃO INTERNA DE EMPREENDIMENTOS. AF_06/2016_P | SER.CG | M | 3.5 | 43.39 | 151.87
04.02 | 94275 | ASSENTAMENTO DE GUIA (MEIO-FIO) EM TRECHO RETO, CONFECCIONADA EM CONCRETO PRÉ-FABRICADO, DIMENSÕES 100X15X13X20 CM (COMPRIMENTO X BASE INFERIOR X BASE SUPERIOR X ALTURA), PARA URBANIZAÇÃO INTERNA DE EMPREENDIMENTOS. AF_06/2016_P | SER.CG | M | 265.62 | 39.59 | 10515.9
04.03 | 79482 | ATERRO COM AREIA COM ADENSAMENTO HIDRAULICO | SER.CG | M3 | 107.65 | 54.82 | 5901.37
04.04 | 92396 | EXECUÇÃO DE PASSEIO EM PISO INTERTRAVADO, COM BLOCO RETANGULAR COR NATURAL DE 20 X 10 CM, ESPESSURA 6 CM. AF_12/2015 | SER.CG | M2 | 538.24 | 67.12 | 36126.67
05.01 | COMPOSIÇÃO | MOBILIZAÇÃO DE MATERIAIS E EQUIPAMENTOS BOA VISTA X CARACARAÍ - NOVO PARAISO 248 KM | SER.CG | % | 100 | 371.26 | 37126
06.01.01 | 99059 | LOCACAO CONVENCIONAL DE OBRA, UTILIZANDO GABARITO DE TÁBUAS CORRIDAS PONTALETADAS A CADA 2,00M - 2 UTILIZAÇÕES. AF_10/2018 | SER.CG | M2 | 569.74 | 40.5 | 23074.47
06.02.01 | 93358 | ESCAVAÇÃO MANUAL DE VALA COM PROFUNDIDADE MENOR OU IGUAL A 1,30 M. AF_03/2016 | SER.CG | M3 | 210.86 | 68.72 | 14490.3
06.02.02 | 94098 | PREPARO DE FUNDO DE VALA COM LARGURA MENOR QUE 1,5 M, EM LOCAL COM NÍVEL ALTO DE INTERFERÊNCIA. AF_06/2016 | SER.CG | M2 | 95.84 | 6.27 | 600.92
06.02.03 | 96995 | REATERRO MANUAL APILOADO COM SOQUETE. AF_10/2017 | SER.CG | M3 | 173.28 | 41.66 | 7218.84
06.02.04 | 79482 | ATERRO COM AREIA COM ADENSAMENTO HIDRAULICO | SER.CG | M3 | 272.82 | 54.82 | 14955.99
06.03.01 | 83534 | LASTRO DE CONCRETO, PREPARO MECÂNICO, INCLUSOS ADITIVO IMPERMEABILIZANTE, LANÇAMENTO E ADENSAMENTO | SER.CG | M3 | 4.8 | 670.26 | 3217.25
06.03.02 | 96541 | FABRICAÇÃO, MONTAGEM E DESMONTAGEM DE FÔRMA PARA SAPATA, EM CHAPA DE MADEIRA COMPENSADA RESINADA, E=17 MM, 4 UTILIZAÇÕES. AF_06/2017 | SER.CG | M2 | 320.86 | 163.54 | 52473.44
06.03.03 | 96542 | FABRICAÇÃO, MONTAGEM E DESMONTAGEM DE FÔRMA PARA VIGA BALDRAME, EM CHAPA DE MADEIRA COMPENSADA RESINADA, E=17 MM, 4 UTILIZAÇÕES. AF_06/2017 | SER.CG | M2 | 216 | 80.04 | 17288.64
06.03.04 | 96543 | ARMAÇÃO DE BLOCO, VIGA BALDRAME E SAPATA UTILIZANDO AÇO CA-60 DE 5 MM - MONTAGEM. AF_06/2017 | SER.CG | KG | 557.82 | 16.16 | 9014.37
06.03.05 | 96544 | ARMAÇÃO DE BLOCO, VIGA BALDRAME OU SAPATA UTILIZANDO AÇO CA-50 DE 6,3 MM - MONTAGEM. AF_06/2017 | SER.CG | KG | 436 | 14.37 | 6265.32
06.03.06 | 96545 | ARMAÇÃO DE BLOCO, VIGA BALDRAME OU SAPATA UTILIZANDO AÇO CA-50 DE 8 MM - MONTAGEM. AF_06/2017 | SER.CG | KG | 586.9 | 14.21 | 8339.85
06.03.07 | 96546 | ARMAÇÃO DE BLOCO, VIGA BALDRAME OU SAPATA UTILIZANDO AÇO CA-50 DE 10 MM - MONTAGEM. AF_06/2017 | SER.CG | KG | 1032.18 | 11.71 | 12086.83
06.03.08 | 96547 | ARMAÇÃO DE BLOCO, VIGA BALDRAME OU SAPATA UTILIZANDO AÇO CA-50 DE 12,5 MM - MONTAGEM. AF_06/2017 | SER.CG | KG | 602.36 | 10.49 | 6318.76
06.03.09 | 96548 | ARMAÇÃO DE BLOCO, VIGA BALDRAME OU SAPATA UTILIZANDO AÇO CA-50 DE 16 MM - MONTAGEM. AF_06/2017 | SER.CG | KG | 42.9 | 9.89 | 424.28
06.03.10 | 94965 | CONCRETO FCK = 25MPA, TRAÇO 1:2,3:2,7 (CIMENTO/ AREIA MÉDIA/ BRITA 1) - PREPARO MECÂNICO COM BETONEIRA 400 L. AF_07/2016 | SER.CG | M3 | 50.54 | 492.13 | 24872.25
06.03.11 | 92873 | LANÇAMENTO COM USO DE BALDES, ADENSAMENTO E ACABAMENTO DE CONCRETO EM ESTRUTURAS. AF_12/2015 | SER.CG | M3 | 50.54 | 191.13 | 9659.71
06.04.01 | 92263 | FABRICAÇÃO DE FÔRMA PARA PILARES E ESTRUTURAS SIMILARES, EM CHAPA DE MADEIRA COMPENSADA RESINADA, E = 17 MM. AF_12/2015 | SER.CG | M2 | 188.42 | 128.75 | 24259.08
06.04.02 | 92265 | FABRICAÇÃO DE FÔRMA PARA VIGAS, EM CHAPA DE MADEIRA COMPENSADA RESINADA, E = 17 MM. AF_12/2015 | SER.CG | M2 | 225.78 | 104.95 | 23695.61
06.04.03 | 92775 | ARMAÇÃO DE PILAR OU VIGA DE UMA ESTRUTURA CONVENCIONAL DE CONCRETO ARMADO EM UMA EDIFICAÇÃO TÉRREA OU SOBRADO UTILIZANDO AÇO CA-60 DE 5,0 MM - MONTAGEM. AF_12/2015 | SER.CG | KG | 496.72 | 16.17 | 8031.96
06.04.04 | 92777 | ARMAÇÃO DE PILAR OU VIGA DE UMA ESTRUTURA CONVENCIONAL DE CONCRETO ARMADO EM UMA EDIFICAÇÃO TÉRREA OU SOBRADO UTILIZANDO AÇO CA-50 DE 8,0 MM - MONTAGEM. AF_12/2015 | SER.CG | KG | 470.9 | 14.16 | 6667.94
06.04.05 | 92778 | ARMAÇÃO DE PILAR OU VIGA DE UMA ESTRUTURA CONVENCIONAL DE CONCRETO ARMADO EM UMA EDIFICAÇÃO TÉRREA OU SOBRADO UTILIZANDO AÇO CA-50 DE 10,0 MM - MONTAGEM. AF_12/2015 | SER.CG | KG | 563.1 | 11.6 | 6531.96
06.04.06 | 94965 | CONCRETO FCK = 25MPA, TRAÇO 1:2,3:2,7 (CIMENTO/ AREIA MÉDIA/ BRITA 1) - PREPARO MECÂNICO COM BETONEIRA 400 L. AF_07/2016 | SER.CG | M3 | 25.44 | 492.13 | 12519.79
06.04.07 | 92873 | LANÇAMENTO COM USO DE BALDES, ADENSAMENTO E ACABAMENTO DE CONCRETO EM ESTRUTURAS. AF_12/2015 | SER.CG | M3 | 25.44 | 191.13 | 4862.35
06.04.08 | 93184 | VERGA PRÉ-MOLDADA PARA PORTAS COM ATÉ 1,5 M DE VÃO. AF_03/2016 | SER.CG | M | 15.4 | 20.87 | 321.4
06.04.09 | 93185 | VERGA PRÉ-MOLDADA PARA PORTAS COM MAIS DE 1,5 M DE VÃO. AF_03/2016 | SER.CG | M | 10.6 | 34.93 | 370.26
06.04.10 | 93182 | VERGA PRÉ-MOLDADA PARA JANELAS COM ATÉ 1,5 M DE VÃO. AF_03/2016 | SER.CG | M | 36 | 27.3 | 982.8
06.04.11 | 93183 | VERGA PRÉ-MOLDADA PARA JANELAS COM MAIS DE 1,5 M DE VÃO. AF_03/2016 | SER.CG | M | 12.4 | 35.47 | 439.83
06.04.12 | 93194 | CONTRAVERGA PRÉ-MOLDADA PARA VÃOS DE ATÉ 1,5 M DE COMPRIMENTO. AF_03/2016 | SER.CG | M | 51.4 | 26.99 | 1387.29
06.04.13 | 93195 | CONTRAVERGA PRÉ-MOLDADA PARA VÃOS DE MAIS DE 1,5 M DE COMPRIMENTO. AF_03/2016 | SER.CG | M | 23 | 31.67 | 728.41
06.05.01 | COMPOSIÇÃO | FABRICAÇÃO E MONTAGEM DE ESTRUTURA METALICA , INCLUSO IÇAMENTO. | SER.CG | KG | 6990 | 11.32 | 79126.8
06.05.02 | 73924/003 | PINTURA ESMALTE FOSCO, DUAS DEMAOS, SOBRE SUPERFICIE METALICA | SER.CG | M2 | 486 | 27.26 | 13248.36
06.06.01 | 94216 | TELHAMENTO COM TELHA METÁLICA TERMOACÚSTICA E = 30 MM, COM ATÉ 2 ÁGUAS, INCLUSO IÇAMENTO. AF_06/2016 | SER.CG | M2 | 722.28 | 189.72 | 137030.96
06.07.01 | 74106/001 | IMPERMEABILIZACAO DE ESTRUTURAS ENTERRADAS, COM TINTA ASFALTICA, DUAS DEMAOS. | SER.CG | M2 | 536.86 | 10.87 | 5835.67
06.07.02 | 74106/001 | IMPERMEABILIZACAO DE ALVENARIA, COM TINTA ASFALTICA, DUAS DEMAOS. | SER.CG | M2 | 332.1 | 10.87 | 3609.93
06.08.01 | 87497 | ALVENARIA DE VEDAÇÃO DE BLOCOS CERÂMICOS FURADOS NA HORIZONTAL DE 11,5X19X19CM (ESPESSURA 11,5CM) DE PAREDES COM ÁREA LÍQUIDA MENOR QUE 6M² SEM VÃOS E ARGAMASSA DE ASSENTAMENTO COM PREPARO EM BETONEIRA. AF_06/2014 | SER.CG | M2 | 737.18 | 73.35 | 54072.15
06.08.02 | 93203 | FIXAÇÃO (ENCUNHAMENTO) DE ALVENARIA DE VEDAÇÃO COM ESPUMA DE POLIURETANO EXPANSIVA. AF_03/2016 | SER.CG | M | 210.6 | 12.61 | 2655.67
06.08.03 | 79627 | DIVISORIA EM GRANITO CINZA POLIDO, ESP = 3CM, ASSENTADO COM ARGAMASSA TRACO 1:4, ARREMATE EM CIMENTO BRANCO, EXCLUSIVE FERRAGENS | SER.CG | M2 | 52.84 | 797.98 | 42165.26
06.09.01 | 87905 | CHAPISCO APLICADO EM ALVENARIA (COM PRESENÇA DE VÃOS) E ESTRUTURAS DE CONCRETO DE FACHADA, COM COLHER DE PEDREIRO. ARGAMASSA TRAÇO 1:3 COM PREPARO EM BETONEIRA 400L. AF_06/2014 | SER.CG | M2 | 1474.36 | 8.43 | 12428.85
06.09.02 | 87775 | EMBOÇO OU MASSA ÚNICA EM ARGAMASSA TRAÇO 1:2:8, PREPARO MECÂNICO COM BETONEIRA 400 L, APLICADA MANUALMENTE EM PANOS DE FACHADA COM PRESENÇA DE VÃOS, ESPESSURA DE 25 MM. AF_06/2014 | SER.CG | M2 | 1474.36 | 51.2 | 75487.23
06.09.03 | COMPOSIÇÃO | REBOCO COM ARGAMASSA PRE-FABRICADA, ESPESSURA 0,5CM, PREPARO MECANICO DA ARGAMASSA | SER.CG | M2 | 1230.58 | 28.31 | 34837.72
06.09.04 | 87269 | REVESTIMENTO CERÂMICO PARA PAREDES INTERNAS COM PLACAS TIPO ESMALTADA EXTRA DE DIMENSÕES 25X35 CM APLICADAS EM AMBIENTES DE ÁREA MAIOR QUE 5 M² NA ALTURA INTEIRA DAS PAREDES. AF_06/2014 | SER.CG | M2 | 243.78 | 58.97 | 14375.71
06.09.05 | 88415 | APLICAÇÃO MANUAL DE FUNDO SELADOR ACRÍLICO EM PAREDES EXTERNAS DE CASAS. AF_06/2014 | SER.CG | M2 | 1230.58 | 2.5 | 3076.45
06.09.06 | 88497 | APLICAÇÃO E LIXAMENTO DE MASSA LÁTEX EM PAREDES, DUAS DEMÃOS. AF_06/2014 | SER.CG | M2 | 1230.58 | 12.71 | 15640.67
06.09.07 | 88489 | APLICAÇÃO MANUAL DE PINTURA COM TINTA LÁTEX ACRÍLICA EM PAREDES, DUAS DEMÃOS. AF_06/2014 | SER.CG | M2 | 1230.58 | 13.68 | 16834.33
06.10.01 | 87702 | CONTRAPISO EM ARGAMASSA TRAÇO 1:4 (CIMENTO E AREIA), PREPARO MANUAL, APLICADO EM ÁREAS SECAS, NÃO ADERIDO, ESPESSURA 6CM. AF_06/2014 | SER.CG | M2 | 569.74 | 57.47 | 32742.96
06.10.02 | 98681 | REGULARIZAÇÃO DE PISO CIMENTADO, TRAÇO 1:3 (CIMENTO E AREIA), ACABAMENTO RÚSTICO, ESPESSURA 2,0 CM, PREPARO MECÂNICO DA ARGAMASSA. AF_06/2018 | SER.CG | M2 | 545.64 | 33.88 | 18486.28
06.10.03 | 87263 | REVESTIMENTO CERÂMICO PARA PISO COM PLACAS TIPO PORCELANATO DE DIMENSÕES 60X60 CM APLICADA EM AMBIENTES DE ÁREA MAIOR QUE 10 M². AF_06/2014 | SER.CG | M2 | 545.64 | 132.62 | 72362.78
06.10.04 | COMPOSIÇÃO | RODAPÉ PORCELANATO DE 8CM DE ALTURA PLACAS TIPO PORCELANATO DE DIMENSÕES 60X60 CM AF_06/2014 | SER.CG | M | 255.56 | 14.78 | 3777.18
06.10.05 | 94996 | EXECUÇÃO DE CALÇADA DE PROTEÇÃO PISO DE CONCRETO COM CONCRETO MOLDADO IN LOCO, FEITO EM OBRA, ACABAMENTO CONVENCIONAL, ESPESSURA 10 CM, ARMADO. AF_07/2016 | SER.CG | M2 | 126.24 | 107.01 | 13508.94
06.11.01 | COMPOSIÇÃO | FORRO DE PVC MODULAR EM PLACAS 1,25 X 0,625, COR BRANCA OU PALHA, MARCA MEDABIL OU SIMILAR, INCLUSIVE ESTRUTURA DE FIXAÇÃO (PERFÍS), INSTALADO | SER.CG | M2 | 545.64 | 131.06 | 71511.58
06.12.01 | COMPOSIÇÃO | P1- PORTA DE CORRER 2.40 X 2.10 EM ALUMINIO, COM QUATRO FOLHAS , 02 FOLHAS FIXAS E DUAS FOLHAS MOVEIS , INCLUSO VIDRO TEMPERADO E 10 MM, FECHADURA E PUXADOR, INCLUSO GUARNICAO/ALIZAR/VISTA | SER.CG | UN | 2 | 3222.23 | 6444.46
06.12.02 | COMPOSIÇÃO | P2 - PORTA DE MADEIRA COMPENSADA REVESTIDA COM MELAMINICO, 90X210CM, ESPESSURA DE 3,5CM, INCLUSO DOBRADIÇAS, ALIZAR E FECHADURA - FORNECIMENTO E INSTALAÇÃO. AF_08/2015 | SER.CG | UN | 12 | 581.72 | 6980.64
06.12.03 | COMPOSIÇÃO | P3- PORTA DE CORRER 2.50 X 2.10 EM ALUMINIO, COM QUATRO FOLHAS , 02 FOLHAS FIXAS E DUAS FOLHAS MOVEIS , INCLUSO VIDRO TEMPERADO E 10 MM, FECHADURA E PUXADOR, INCLUSO GUARNICAO/ALIZAR/VISTA | SER.CG | UN | 2 | 3354.08 | 6708.16
06.12.04 | 94805 | P4 - PORTA DE ALUMÍNIO DE ABRIR PARA VIDRO SEM GUARNIÇÃO, 88 X 216CM, FIXAÇÃO COM PARAFUSOS, INCLUSIVE VIDROS - FORNECIMENTO E INSTALAÇÃO. AF_08/2015 | SER.CG | UN | 2 | 805.76 | 1611.52
06.12.05 | COMPOSIÇÃO | P5 - PORTA EM ALUMÍNIO DE ABRIR PARA DIVISORIA 0.70 X 1.80 TIPO VENEZIANA COM GUARNIÇÃO, FIXAÇÃO COM PARAFUSOS - FORNECIMENTO E INSTALAÇÃO. AF_08/2015 | SER.CG | UN | 16 | 934.09 | 14945.44
06.12.06 | COMPOSIÇÃO | P6 - PORTA EM ALUMÍNIO DE ABRIR PARA DIVISORIA 0.88 X 2.16 TIPO VENEZIANA COM GUARNIÇÃO, FIXAÇÃO COM PARAFUSOS - FORNECIMENTO E INSTALAÇÃO. AF_08/2015 | SER.CG | UN | 2 | 1407.37 | 2814.74
06.12.07 | 94570 | J1- JANELA DE ALUMÍNIO DE CORRER, 2 FOLHAS, UMA FOLHA FIXA E UMA MOVÉL FIXAÇÃO COM PARAFUSO SOBRE CONTRAMARCO (EXCLUSIVE CONTRAMARCO), COM VIDROS PADRONIZADA. AF_07/2016 | SER.CG | M2 | 18 | 348.27 | 6268.86
06.12.08 | 94573 | J2-JANELA DE ALUMÍNIO DE CORRER, 4 FOLHAS, DUAS FOLHAS FIXAS E DUAS FOLHAS MOVEIS FIXAÇÃO COM PARAFUSO SOBRE CONTRAMARCO (EXCLUSIVE CONTRAMARCO), COM VIDROS, PADRONIZADA. AF_07/2016 | SER.CG | M2 | 6 | 403.03 | 2418.18
06.12.09 | 94573 | J3 -JANELA DE ALUMÍNIO DE CORRER, 4 FOLHAS, DUAS FOLHAS FIXAS E DUAS FOLHAS MOVEIS FIXAÇÃO COM PARAFUSO SOBRE CONTRAMARCO (EXCLUSIVE CONTRAMARCO), COM VIDROS, PADRONIZADA. AF_07/2016 | SER.CG | M2 | 3.6 | 403.03 | 1450.91
06.12.10 | 94575 | J4- JANELA DE ALUMÍNIO MAXIM-AR, DUAS FOLHAS FIXAÇÃO COM PARAFUSO, VEDAÇÃO COM ESPUMA EXPANSIVA PU, COM VIDROS, PADRONIZADA. AF_07/2016 | SER.CG | M2 | 24 | 606.55 | 14557.2
06.12.11 | 94573 | J5-JANELA DE ALUMÍNIO DE CORRER, 4 FOLHAS, DUAS FOLHAS FIXAS E DUAS FOLHAS MOVEIS FIXAÇÃO COM PARAFUSO SOBRE CONTRAMARCO (EXCLUSIVE CONTRAMARCO), COM VIDROS, PADRONIZADA. AF_07/2016 | SER.CG | M2 | 2.16 | 403.03 | 870.54
06.12.12 | 74125/002 | ESPELHO CRISTAL ESPESSURA 4MM, COM MOLDURA EM ALUMINIO E COMPENSADO 6MM PLASTIFICADO COLADO | SER.CG | M2 | 5.1 | 508.39 | 2592.79
06.12.13 | 84088 | PEITORIL EM GRANITO CINZA, LARGURA DE 15CM, ASSENTADO COM ARGAMASSA TRACO 1:4 (CIMENTO E AREIA MEDIA), PREPARO MANUAL DA ARGAMASSA | SER.CG | M | 43.8 | 118.62 | 5195.56
06.12.14 | 98689 | SOLEIRA EM GRANITO, LARGURA 15 CM, ESPESSURA 2,0 CM. AF_06/2018 | SER.CG | M | 38.72 | 102.65 | 3974.61
06.13.01 | 86932 | VASO SANITÁRIO SIFONADO COM CAIXA ACOPLADA LOUÇA BRANCA - PADRÃO MÉDIO, INCLUSO ENGATE FLEXÍVEL EM METAL CROMADO, 1/2? X 40CM - FORNECIMENTO E INSTALAÇÃO. AF_12/2013 | SER.CG | UN | 8 | 414.08 | 3312.64
06.13.02 | 95472 | VASO SANITARIO SIFONADO CONVENCIONAL PARA PCD SEM FURO FRONTAL COM LOUÇA BRANCA SEM ASSENTO, INCLUSO CONJUNTO DE LIGAÇÃO PARA BACIA SANITÁRIA AJUSTÁVEL - FORNECIMENTO E INSTALAÇÃO. AF_10/2016 | SER.CG | UN | 2 | 649.96 | 1299.92
06.13.03 | 00000377 | ASSENTO SANITARIO DE PLASTICO, TIPO CONVENCIONAL | SER.CG | UN | 10 | 26.86 | 268.6
06.13.04 | 74234/001 | MICTORIO SIFONADO DE LOUCA BRANCA COM PERTENCES, COM REGISTRO DE PRESSAO 1/2" COM CANOPLA CROMADA ACABAMENTO SIMPLES E CONJUNTO PARA FIXACAO - FORNECIMENTO E INSTALACAO | SER.CG | UN | 6 | 509.05 | 3054.3
06.13.05 | 00007608 | CHUVEIRO PLASTICO BRANCO SIMPLES 5 '' PARA ACOPLAR EM HASTE 1/2 ", AGUA FRIA | MAT. | UN | 8 | 4.21 | 33.68
06.13.06 | 86904 | LAVATÓRIO LOUÇA BRANCA SUSPENSO, 29,5 X 39CM OU EQUIVALENTE, PADRÃO POPULAR - FORNECIMENTO E INSTALAÇÃO. AF_12/2013 | SER.CG | UN | 2 | 122.62 | 245.24
06.13.07 | COMPOSIÇÃO | BANCADA DE GRANITO CINZA POLIDO 300X 60 CM, COM 04 CUBAS DE EMBUTIR DE AÇO INOXIDÁVEL MÉDIA, VÁLVULA AMERICANA EM METAL CROMADO, SIFÃO FLEXÍVEL EM PVC, ENGATE FLEXÍVEL 30 CM, TORNEIRA CROMADA DE MESA PARA LAVATORIO TEMPORIZADA 1/2 OU 3/4, PADRÃO POPULAR- FORNEC. E INSTAL. AF_12/2013 | SER.CG | UN | 2 | 3042.21 | 6084.42
06.13.08 | COMPOSIÇÃO | BANCADA DE GRANITO CINZA POLIDO 150 X 60 CM, COM DUAS CUBAS DE EMBUTIR DE AÇO INOXIDÁVEL MÉDIA, VÁLVULA AMERICANA EM METAL CROMADO, SIFÃO FLEXÍVEL EM PVC, ENGATE FLEXÍVEL 30 CM, TORNEIRA CROMADA DE MESA, 1/2 OU 3/4, PARA PIA DE COZINHA, PADRÃO POPULAR- FORNEC. E INSTAL. AF_12/2013 | SER.CG | UN | 2 | 1400.63 | 2801.26
06.13.09 | COMPOSIÇÃO | TANQUE DE MÁRMORE SINTÉTICO COM COLUNA, 03 CUBAS INCLUSO SIFÃO FLEXÍVEL EM PVC, VÁLVULA PLÁSTICA E TORNEIRA DE METAL CROMADO PADRÃO POPULAR - FORNECIMENTO E INSTALAÇÃO. AF_12/2013 | SER.CG | UN | 4 | 676.64 | 2706.56
06.13.10 | COMPOSIÇÃO | BANCADA DE GRANITO CINZA POLIDO 287 X 60 CM FORNEC. E INSTAL. AF_12/2013 | SER.CG | UN | 2 | 1493.77 | 2987.54
06.13.11 | COMPOSIÇÃO | BARRA DE APOIO PCD RETA EM AÇO INOX 80 CM FORNCEIMENTO E INSTALAÇÃO | SER.CG | UN | 8 | 219.34 | 1754.72
06.13.12 | COMPOSIÇÃO | BARRA DE APOIO PCD RETA EM AÇO INOX 40 CM FORNCEIMENTO E INSTALAÇÃO | SER.CG | UN | 4 | 214.11 | 856.44
06.13.13 | COMPOSIÇÃO | BARRA DE APOIO EM "L" PCD RETA EM AÇO INOX 80 X 80 CM FORNCEIMENTO E INSTALAÇÃO | SER.CG | UN | 2 | 471.89 | 943.78
06.13.14 | COMPOSIÇÃO | BANCO ARTICULADO PARA BANHO PCD EM AÇO INOX POLIDO 70 X 45 CM FORNCEIMENTO E INSTALAÇÃO | SER.CG | UN | 2 | 917.74 | 1835.48
06.13.15 | 95547 | SABONETEIRA PLASTICA TIPO DISPENSER PARA SABONETE LIQUIDO COM RESERVATORIO 800 A 1500 ML, INCLUSO FIXAÇÃO. AF_10/2016 | SER.CG | UN | 8 | 58.24 | 465.92
06.13.16 | COMPOSIÇÃO | PAPELEIRA PLASTICA TIPO DISPENSER PARA PAPEL HIGIENICO ROLAO | SER.CG | UN | 10 | 55.42 | 554.2
06.13.17 | COMPOSIÇÃO | TOALHEIRO PLASTICO TIPO DISPENSER PARA PAPEL TOALHA INTERFOLHADO | SER.CG | UN | 4 | 55.42 | 221.68
06.13.18 | 95545 | SABONETEIRA DE PAREDE EM METAL CROMADO, INCLUSO FIXAÇÃO. AF_10/2016 | SER.CG | UN | 10 | 34.27 | 342.7
06.13.19 | 95543 | PORTA TOALHA BANHO EM METAL CROMADO, TIPO BARRA, INCLUSO FIXAÇÃO. AF_10/2016 | SER.CG | UN | 8 | 45.34 | 362.72
06.13.20 | 86913 | TORNEIRA CROMADA 1/2" OU 3/4" MAQUINA DE LAVAR E TORNEIRA DE JARDIN, PADRÃO POPULAR - FORNECIMENTO E INSTALAÇÃO. AF_12/2013 | SER.CG | UN | 8 | 20.51 | 164.08
06.13.21 | 00036796 | TORNEIRA CROMADA DE MESA PARA LAVATORIO TEMPORIZADA PRESSAO BICA BAIXA - BANHEIRO PCD. | SER.CG | UN | 2 | 166.78 | 333.56
06.14.01 | 89356 | TUBO, PVC, SOLDÁVEL, DN 25MM, INSTALADO EM RAMAL OU SUB-RAMAL DE ÁGUA - FORNECIMENTO E INSTALAÇÃO. AF_12/2014 | SER.CG | M | 73.84 | 19.4 | 1432.5
06.14.02 | 89357 | TUBO, PVC, SOLDÁVEL, DN 32MM, INSTALADO EM RAMAL OU SUB-RAMAL DE ÁGUA - FORNECIMENTO E INSTALAÇÃO. AF_12/2014 | SER.CG | M | 27.3 | 25.94 | 708.16
06.14.03 | 89448 | TUBO, PVC, SOLDÁVEL, DN 40MM, INSTALADO EM PRUMADA DE ÁGUA - FORNECIMENTO E INSTALAÇÃO. AF_12/2014 | SER.CG | M | 50.82 | 9.76 | 496
06.14.04 | 89449 | TUBO, PVC, SOLDÁVEL, DN 50MM, INSTALADO EM PRUMADA DE ÁGUA - FORNECIMENTO E INSTALAÇÃO. AF_12/2014 | SER.CG | M | 27.24 | 11.24 | 306.18
06.14.05 | 89367 | JOELHO 90 GRAUS, PVC, SOLDÁVEL, DN 32MM, INSTALADO EM RAMAL OU SUB-RAMAL DE ÁGUA - FORNECIMENTO E INSTALAÇÃO. AF_12/2014 | SER.CG | UN | 12 | 10.67 | 128.04
06.14.06 | 89497 | JOELHO 90 GRAUS, PVC, SOLDÁVEL, DN 40MM, INSTALADO EM PRUMADA DE ÁGUA - FORNECIMENTO E INSTALAÇÃO. AF_12/2014 | SER.CG | UN | 6 | 8.92 | 53.52
06.14.07 | 89501 | JOELHO 90 GRAUS, PVC, SOLDÁVEL, DN 50MM, INSTALADO EM PRUMADA DE ÁGUA - FORNECIMENTO E INSTALAÇÃO. AF_12/2014 | SER.CG | UN | 2 | 10.84 | 21.68
06.14.08 | 90373 | JOELHO 90 GRAUS COM BUCHA DE LATÃO, PVC, SOLDÁVEL, DN 25MM, X 1/2? INSTALADO EM RAMAL OU SUB-RAMAL DE ÁGUA - FORNECIMENTO E INSTALAÇÃO. AF_12/2014 | SER.CG | UN | 10 | 11.71 | 117.1
06.14.09 | 94672 | JOELHO 90 GRAUS COM BUCHA DE LATÃO, PVC, SOLDÁVEL, DN 25 MM, X 3/4? INSTALADO EM RESERVAÇÃO DE ÁGUA DE EDIFICAÇÃO QUE POSSUA RESERVATÓRIO DE FIBRA/FIBROCIMENTO FORNECIMENTO E INSTALAÇÃO. AF_06/2016 | SER.CG | UN | 18 | 8.88 | 159.84
06.14.10 | 89398 | TE, PVC, SOLDÁVEL, DN 32MM, INSTALADO EM RAMAL OU SUB-RAMAL DE ÁGUA - FORNECIMENTO E INSTALAÇÃO. AF_12/2014 | SER.CG | UN | 10 | 15.29 | 152.9
06.14.11 | 89623 | TE, PVC, SOLDÁVEL, DN 40MM, INSTALADO EM PRUMADA DE ÁGUA - FORNECIMENTO E INSTALAÇÃO. AF_12/2014 | SER.CG | UN | 2 | 13.6 | 27.2
06.14.12 | 89625 | TE, PVC, SOLDÁVEL, DN 50MM, INSTALADO EM PRUMADA DE ÁGUA - FORNECIMENTO E INSTALAÇÃO. AF_12/2014 | SER.CG | UN | 2 | 16.51 | 33.02
06.14.13 | 89628 | TE, PVC, SOLDÁVEL, DN 60MM, INSTALADO EM PRUMADA DE ÁGUA - FORNECIMENTO E INSTALAÇÃO. AF_12/2014 | SER.CG | UN | 2 | 32.34 | 64.68
06.14.14 | 89442 | TÊ DE REDUÇÃO, PVC, SOLDÁVEL, DN 25MM X 20MM, INSTALADO EM RAMAL DE DISTRIBUIÇÃO DE ÁGUA - FORNECIMENTO E INSTALAÇÃO. AF_12/2014 | SER.CG | UN | 20 | 8.91 | 178.2
06.14.15 | 89373 | LUVA DE REDUÇÃO, PVC, SOLDÁVEL, DN 25MM X 20MM, INSTALADO EM RAMAL OU SUB-RAMAL DE ÁGUA - FORNECIMENTO E INSTALAÇÃO. AF_12/2014 | SER.CG | UN | 20 | 5.42 | 108.4
06.14.16 | 89386 | LUVA, PVC, SOLDÁVEL, DN 32MM, INSTALADO EM RAMAL OU SUB-RAMAL DE ÁGUA - FORNECIMENTO E INSTALAÇÃO. AF_12/2014 | SER.CG | UN | 4 | 7.81 | 31.24
06.14.17 | 89530 | LUVA DE CORRER, PVC, SOLDÁVEL, DN 25MM, INSTALADO EM PRUMADA DE ÁGUA - FORNECIMENTO E INSTALAÇÃO. AF_12/2014 | SER.CG | UN | 12 | 9.47 | 113.64
06.14.18 | 89544 | LUVA SIMPLES, PVC, SERIE R, ÁGUA PLUVIAL, DN 40 MM, JUNTA SOLDÁVEL, FORNECIDO E INSTALADO EM RAMAL DE ENCAMINHAMENTO. AF_12/2014 | SER.CG | UN | 2 | 6.07 | 12.14
06.14.19 | 89987 | REGISTRO DE GAVETA BRUTO, LATÃO, ROSCÁVEL, 3/4", COM ACABAMENTO E CANOPLA CROMADOS. FORNECIDO E INSTALADO EM RAMAL DE ÁGUA. AF_12/2014 | SER.CG | UN | 10 | 74.67 | 746.7
06.14.20 | 94495 | REGISTRO DE GAVETA BRUTO, LATÃO, ROSCÁVEL, 1?, INSTALADO EM RESERVAÇÃO DE ÁGUA DE EDIFICAÇÃO QUE POSSUA RESERVATÓRIO DE FIBRA/FIBROCIMENTO ? FORNECIMENTO E INSTALAÇÃO. AF_06/2016 | SER.CG | UN | 8 | 75.25 | 602
06.14.21 | 94498 | REGISTRO DE GAVETA BRUTO, LATÃO, ROSCÁVEL, 2?, INSTALADO EM RESERVAÇÃO DE ÁGUA DE EDIFICAÇÃO QUE POSSUA RESERVATÓRIO DE FIBRA/FIBROCIMENTO ? FORNECIMENTO E INSTALAÇÃO. AF_06/2016 | SER.CG | UN | 2 | 133.92 | 267.84
06.15.01 | 89711 | TUBO PVC, SERIE NORMAL, ESGOTO PREDIAL, DN 40 MM, FORNECIDO E INSTALADO EM RAMAL DE DESCARGA OU RAMAL DE ESGOTO SANITÁRIO. AF_12/2014 | SER.CG | M | 10.4 | 16.82 | 174.93
06.15.02 | 89712 | TUBO PVC, SERIE NORMAL, ESGOTO PREDIAL, DN 50 MM, FORNECIDO E INSTALADO EM RAMAL DE DESCARGA OU RAMAL DE ESGOTO SANITÁRIO. AF_12/2014 | SER.CG | M | 63.04 | 24.2 | 1525.57
06.15.03 | 89799 | TUBO PVC, SERIE NORMAL, ESGOTO PREDIAL, DN 75 MM, FORNECIDO E INSTALADO EM PRUMADA DE ESGOTO SANITÁRIO OU VENTILAÇÃO. AF_12/2014 | SER.CG | M | 32.74 | 13.99 | 458.03
06.15.04 | 89714 | TUBO PVC, SERIE NORMAL, ESGOTO PREDIAL, DN 100 MM, FORNECIDO E INSTALADO EM RAMAL DE DESCARGA OU RAMAL DE ESGOTO SANITÁRIO. AF_12/2014 | SER.CG | M | 50.62 | 47.69 | 2414.07
06.15.05 | 89849 | TUBO PVC, SERIE NORMAL, ESGOTO PREDIAL, DN 150 MM, FORNECIDO E INSTALADO EM SUBCOLETOR AÉREO DE ESGOTO SANITÁRIO. AF_12/2014 | SER.CG | M | 33 | 42.05 | 1387.65
06.15.06 | 89726 | JOELHO 45 GRAUS, PVC, SERIE NORMAL, ESGOTO PREDIAL, DN 40 MM, JUNTA SOLDÁVEL, FORNECIDO E INSTALADO EM RAMAL DE DESCARGA OU RAMAL DE ESGOTO SANITÁRIO. AF_12/2014 | SER.CG | UN | 22 | 6.44 | 141.68
06.15.07 | 89732 | JOELHO 45 GRAUS, PVC, SERIE NORMAL, ESGOTO PREDIAL, DN 50 MM, JUNTA ELÁSTICA, FORNECIDO E INSTALADO EM RAMAL DE DESCARGA OU RAMAL DE ESGOTO SANITÁRIO. AF_12/2014 | SER.CG | UN | 74 | 9.37 | 693.38
06.15.08 | 89739 | JOELHO 45 GRAUS, PVC, SERIE NORMAL, ESGOTO PREDIAL, DN 75 MM, JUNTA ELÁSTICA, FORNECIDO E INSTALADO EM RAMAL DE DESCARGA OU RAMAL DE ESGOTO SANITÁRIO. AF_12/2014 | SER.CG | UN | 8 | 15.31 | 122.48
06.15.09 | 89746 | JOELHO 45 GRAUS, PVC, SERIE NORMAL, ESGOTO PREDIAL, DN 100 MM, JUNTA ELÁSTICA, FORNECIDO E INSTALADO EM RAMAL DE DESCARGA OU RAMAL DE ESGOTO SANITÁRIO. AF_12/2014 | SER.CG | UN | 16 | 19.3 | 308.8
06.15.10 | 89796 | TE, PVC, SERIE NORMAL, ESGOTO PREDIAL, DN 100 X 100 MM, JUNTA ELÁSTICA, FORNECIDO E INSTALADO EM RAMAL DE DESCARGA OU RAMAL DE ESGOTO SANITÁRIO. AF_12/2014 | SER.CG | UN | 2 | 30.69 | 61.38
06.15.11 | 89784 | TE, PVC, SERIE NORMAL, ESGOTO PREDIAL, DN 50 X 50 MM, JUNTA ELÁSTICA, FORNECIDO E INSTALADO EM RAMAL DE DESCARGA OU RAMAL DE ESGOTO SANITÁRIO. AF_12/2014 | SER.CG | UN | 50 | 15.2 | 760
06.15.12 | 89786 | TE, PVC, SERIE NORMAL, ESGOTO PREDIAL, DN 75 X 75 MM, JUNTA ELÁSTICA, FORNECIDO E INSTALADO EM RAMAL DE DESCARGA OU RAMAL DE ESGOTO SANITÁRIO. AF_12/2014 | SER.CG | UN | 2 | 24.41 | 48.82
06.15.13 | 10911 | JUNCAO INVERTIDA, PVC SOLDAVEL, 75 X 75 MM, SERIE NORMAL PARA ESGOTO PREDIAL | MAT. | UN | 2 | 12.58 | 25.16
06.15.14 | 3670 | JUNCAO SIMPLES, PVC, 45 GRAUS, DN 100 X 100 MM, SERIE NORMAL PARA ESGOTO PREDIAL | MAT. | UN | 6 | 12.56 | 75.36
06.15.15 | 3659 | JUNCAO SIMPLES, PVC, DN 100 X 50 MM, SERIE NORMAL PARA ESGOTO PREDIAL | MAT. | UN | 12 | 9.44 | 113.28
06.15.16 | 3658 | JUNCAO SIMPLES, PVC, DN 75 X 75 MM, SERIE NORMAL PARA ESGOTO PREDIAL | MAT. | UN | 2 | 9.63 | 19.26
06.15.17 | 89482 | CAIXA SIFONADA, PVC, DN 100 X 100 X 50 MM, FORNECIDA E INSTALADA EM RAMAIS DE ENCAMINHAMENTO DE ÁGUA PLUVIAL. AF_12/2014 | SER.CG | UN | 8 | 20.23 | 161.84
06.15.18 | 89491 | CAIXA SIFONADA, PVC, DN 150 X 185 X 75 MM, FORNECIDA E INSTALADA EM RAMAIS DE ENCAMINHAMENTO DE ÁGUA PLUVIAL. AF_12/2014 | SER.CG | UN | 6 | 47.33 | 283.98
06.15.19 | 98102 | CAIXA DE GORDURA SIMPLES, CIRCULAR, EM CONCRETO PRÉ-MOLDADO, DIÂMETRO INTERNO = 0,4 M, ALTURA INTERNA = 0,4 M. AF_05/2018 | SER.CG | UN | 2 | 141.2 | 282.4
06.15.20 | 74166/002 | CAIXA DE INSPECAO EM ANEL DE CONCRETO PRE MOLDADO, COM 950MM DE ALTURA TOTAL. ANEIS COM ESP=50MM, DIAM.=600MM. EXCLUSIVE TAMPAO E ESCAVACAO - FORNECIMENTO E INSTALACAO | SER.CG | UN | 6 | 526.12 | 3156.72
06.16.01 | 91924 | CABO DE COBRE FLEXÍVEL ISOLADO, 1,5 MM², ANTI-CHAMA 450/750 V, PARA CIRCUITOS TERMINAIS - FORNECIMENTO E INSTALAÇÃO. AF_12/2015 | SER.CG | M | 1639.8 | 2.19 | 3591.16
06.16.02 | 91926 | CABO DE COBRE FLEXÍVEL ISOLADO, 2,5 MM², ANTI-CHAMA 450/750 V, PARA CIRCUITOS TERMINAIS - FORNECIMENTO E INSTALAÇÃO. AF_12/2015 | SER.CG | M | 1009.6 | 3.18 | 3210.53
06.16.03 | 91928 | CABO DE COBRE FLEXÍVEL ISOLADO, 4 MM², ANTI-CHAMA 450/750 V, PARA CIRCUITOS TERMINAIS - FORNECIMENTO E INSTALAÇÃO. AF_12/2015 | SER.CG | M | 697.8 | 5.02 | 3502.96
06.16.04 | 91935 | CABO DE COBRE FLEXÍVEL ISOLADO, 16 MM², ANTI-CHAMA 0,6/1,0 KV, PARA CIRCUITOS TERMINAIS - FORNECIMENTO E INSTALAÇÃO. AF_12/2015 | SER.CG | M | 47.6 | 17.88 | 851.09
06.16.05 | 92984 | CABO DE COBRE FLEXÍVEL ISOLADO, 25 MM², ANTI-CHAMA 0,6/1,0 KV, PARA DISTRIBUIÇÃO - FORNECIMENTO E INSTALAÇÃO. AF_12/2015 | SER.CG | M | 190.4 | 19.08 | 3632.83
06.16.06 | 91863 | ELETRODUTO RÍGIDO ROSCÁVEL, PVC, DN 25 MM (3/4"), PARA CIRCUITOS TERMINAIS, INSTALADO EM FORRO - FORNECIMENTO E INSTALAÇÃO. AF_12/2015 | SER.CG | M | 806.6 | 9.82 | 7920.81
06.16.07 | 91864 | ELETRODUTO RÍGIDO ROSCÁVEL, PVC, DN 32 MM (1"), PARA CIRCUITOS TERMINAIS, INSTALADO EM FORRO - FORNECIMENTO E INSTALAÇÃO. AF_12/2015 | SER.CG | M | 25 | 12.56 | 314
06.16.08 | 93008 | ELETRODUTO RÍGIDO ROSCÁVEL, PVC, DN 50 MM (1 1/2"), PARA CIRCUITOS TERMINAIS, INSTALADO EM FORRO - FORNECIMENTO E INSTALAÇÃO. AF_12/2015 | SER.CG | M | 47.6 | 12.34 | 587.38
06.16.09 | 90447 | RASGO EM ALVENARIA PARA ELETRODUTOS COM DIAMETROS MENORES OU IGUAIS A 40 MM. AF_05/2015 | SER.CG | M | 879.2 | 6.62 | 5820.3
06.16.10 | 74130/001 | DISJUNTOR TERMOMAGNETICO MONOPOLAR PADRAO NEMA (AMERICANO) 10 A 30A 240V, FORNECIMENTO E INSTALACAO | SER.CG | UN | 26 | 14.07 | 365.82
06.16.11 | 74130/003 | DISJUNTOR TERMOMAGNETICO BIPOLAR PADRAO NEMA (AMERICANO) 10 A 50A 240V, FORNECIMENTO E INSTALACAO | SER.CG | UN | 10 | 61.41 | 614.1
06.16.12 | COMPOSIÇÃO | DISPOSITIVO DE PROTEÇÃO CONTRA SURTO CLASSE II 1 POLO TENSAO MAXIMA DE 175 V, FORNECIMENTO E INSTALACAO | SER.CG | UN | 8 | 63.84 | 510.72
06.16.13 | 74130/005 | DISJUNTOR TERMOMAGNETICO TRIPOLAR PADRAO NEMA (AMERICANO) 80 A 100A 240V, FORNECIMENTO E INSTALACAO | SER.CG | UN | 2 | 120.05 | 240.1
06.16.14 | 74131/007 | QUADRO DE DISTRIBUICAO DE ENERGIA DE EMBUTIR, EM CHAPA METALICA, PARA 40 DISJUNTORES TERMOMAGNETICOS MONOPOLARES, COM BARRAMENTO TRIFASICO E NEUTRO, FORNECIMENTO E INSTALACAO | SER.CG | UN | 2 | 722.17 | 1444.34
06.16.15 | 91937 | CAIXA OCTOGONAL 3" X 3", PVC, INSTALADA EM LAJE - FORNECIMENTO E INSTALAÇÃO. AF_12/2015 | SER.CG | UN | 120 | 10.05 | 1206
06.16.16 | 91941 | CAIXA RETANGULAR 4" X 2" BAIXA (0,30 M DO PISO), PVC, INSTALADA EM PAREDE - FORNECIMENTO E INSTALAÇÃO. AF_12/2015 | SER.CG | UN | 140 | 9.31 | 1303.4
06.16.17 | 91167 | FIXAÇÃO DE TUBOS HORIZONTAIS DE PPR DIÂMETROS MENORES OU IGUAIS A 40 MM COM ABRAÇADEIRA METÁLICA RÍGIDA TIPO D 1/2", FIXADA EM PERFILADO EM LAJE. AF_05/2015 | SER.CG | M | 70 | 11.9 | 833
06.16.18 | 93013 | LUVA PARA ELETRODUTO, PVC, ROSCÁVEL, DN 40 MM (1 1/2"), PARA CIRCUITOS TERMINAIS, INSTALADA EM FORRO - FORNECIMENTO E INSTALAÇÃO. AF_12/2015 | SER.CG | UN | 14 | 13.46 | 188.44
06.16.19 | 91992 | TOMADA ALTA DE EMBUTIR (1 MÓDULO), 2P+T 10 A, INCLUINDO SUPORTE E PLACA - FORNECIMENTO E INSTALAÇÃO. AF_12/2015 | SER.CG | UN | 112 | 37.69 | 4221.28
06.16.20 | 92023 | INTERRUPTOR SIMPLES (1 MÓDULO) COM 1 TOMADA DE EMBUTIR 2P+T 10 A, INCLUINDO SUPORTE E PLACA - FORNECIMENTO E INSTALAÇÃO. AF_12/2015 | SER.CG | UN | 6 | 42.31 | 253.86
06.16.21 | 91959 | INTERRUPTOR SIMPLES (2 MÓDULOS), 10A/250V, INCLUINDO SUPORTE E PLACA - FORNECIMENTO E INSTALAÇÃO. AF_12/2015 | SER.CG | UN | 6 | 37.53 | 225.18
06.16.22 | 91967 | INTERRUPTOR SIMPLES (3 MÓDULOS), 10A/250V, INCLUINDO SUPORTE E PLACA - FORNECIMENTO E INSTALAÇÃO. AF_12/2015 | SER.CG | UN | 8 | 51.29 | 410.32
06.16.23 | COMPOSIÇÃO | LUMINARIA DE SOBREPOR EM CHAPA DE ACO COM ALETAS PLASTICAS, PARA 2 LAMPADAS,BASE E27, POTENCIA MAXIMA 40/60 W, COM 2 LÂMPADAS LED 10W - FORNECIMENTO E INSTALAÇÃO. AF_11/2017 | SER.CG | UN | 120 | 142.2 | 17064
06.16.24 | 97608 | LUMINÁRIA ARANDELA TIPO TARTARUGA, COM GRADE, PARA 1 LÂMPADA DE 15 W - FORNECIMENTO E INSTALAÇÃO. AF_11/2017 | SER.CG | UN | 30 | 86.04 | 2581.2
06.16.25 | 83399 | RELE FOTOELETRICO P/ COMANDO DE ILUMINACAO EXTERNA 220V/1000W - FORNECIMENTO E INSTALACAO | SER.CG | UN | 30 | 33.67 | 1010.1
06.16.26 | 97902 | CAIXA DE PASSAGEM EM ALVENARIA TIJOLOS CERÂMICOS MACIÇOS, DIMENSÕES INTERNAS: 0,6X0,6X0,6 M | SER.CG | UN | 2 | 531.86 | 1063.72
06.17.01 | COMPOSIÇÃO | PONTO CAIXA SECA PARA REDE LÓGICA COM ELETRODUTO PVC E TOMADA RJ45 FORNECIMENTO E EXECUÇÃO. | SER.CG | UN | 10 | 101.33 | 1013.3
06.17.02 | 91864 | ELETRODUTO RÍGIDO ROSCÁVEL, PVC, DN 32 MM (1"), PARA CIRCUITOS TERMINAIS, INSTALADO EM FORRO - FORNECIMENTO E INSTALAÇÃO. AF_12/2015 | SER.CG | M | 50 | 12.56 | 628
06.17.03 | 91876 | LUVA PARA ELETRODUTO, PVC, ROSCÁVEL, DN 32 MM (1"), PARA CIRCUITOS TERMINAIS, INSTALADA EM FORRO - FORNECIMENTO E INSTALAÇÃO. AF_12/2015 | SER.CG | UN | 8 | 7.94 | 63.52
06.17.04 | 97901 | CAIXA DE PASSAGEM EM ALVENARIA TIJOLOS CERÂMICOS MACIÇOS, DIMENSÕES INTERNAS: 0,4X0,4X0,4 M | SER.CG | UN | 2 | 270.21 | 540.42
06.17.05 | 83371 | QUADRO DE DISTRIBUICAO PARA TELEFONE N.2, 20X20X12CM EM CHAPA METALICA, DE EMBUTIR, SEM ACESSORIOS, PADRAO TELEBRAS, FORNECIMENTO E INSTALACAO | SER.CG | UN | 2 | 117.29 | 234.58
06.18.01 | 83635 | EXTINTOR INCENDIO TP PO QUIMICO 6KG - FORNECIMENTO E INSTALACAO | SER.CG | UN | 6 | 305.3 | 1831.8
06.18.02 | 37560 | PLACA DE SINALIZACAO DE SEGURANCA CONTRA INCENDIO - ALERTA, TRIANGULAR, BASE DE *30* CM, EM PVC *2* MM ANTI-CHAMAS (SIMBOLOS, CORES E PICTOGRAMAS CONFORME NBR 13434) | MAT. | UN | 4 | 49.27 | 197.08
06.18.03 | 37557 | PLACA DE SINALIZACAO DE SEGURANCA CONTRA INCENDIO, FOTOLUMINESCENTE, QUADRADA, *14 X 14* CM, EM PVC *2* MM ANTI-CHAMAS (SIMBOLOS, CORES E PICTOGRAMAS CONFORME NBR 13434) | MAT. | UN | 4 | 14.96 | 59.84
06.18.04 | 37556 | PLACA DE SINALIZACAO DE SEGURANCA CONTRA INCENDIO, FOTOLUMINESCENTE, QUADRADA, *20 X 20* CM, EM PVC *2* MM ANTI-CHAMAS (SIMBOLOS, CORES E PICTOGRAMAS CONFORME NBR 13434) | MAT. | UN | 8 | 28.94 | 231.52
06.18.05 | 37559 | PLACA DE SINALIZACAO DE SEGURANCA CONTRA INCENDIO, FOTOLUMINESCENTE, RETANGULAR, *12 X 40* CM, EM PVC *2* MM ANTI-CHAMAS (SIMBOLOS, CORES E PICTOGRAMAS CONFORME NBR 13434) | MAT. | UN | 6 | 35.51 | 213.06
06.19.01 | COMPOSIÇÃO | DRENAGEM DE AR-CONDICIONADOS COM TUBO 25MM , INCLUSO ENVELPAMENTO TUBO E CONEXÕES FONECIMENTO E INSTALAÇÃO. | SER.CG | UN | 10 | 41.79 | 417.9
06.20.01.01 | 94971 | CONCRETO FCK = 25MPA, TRAÇO 1:2,3:2,7 (CIMENTO/ AREIA MÉDIA/ BRITA 1)- PREPARO MECÂNICO COM BETONEIRA 600 L. AF_07/2016 | SER.CG | M3 | 0.12 | 486.54 | 58.38
06.20.01.02 | 92873 | LANÇAMENTO COM USO DE BALDES, ADENSAMENTO E ACABAMENTO DE CONCRETO EM ESTRUTURAS. AF_12/2015 | SER.CG | M3 | 0.12 | 191.13 | 22.94
06.20.01.03 | 73990/001 | ARMACAO ACO CA-50 P/1,0M3 DE CONCRETO | SER.CG | UN | 0.12 | 813.39 | 97.61
06.20.01.04 | 87497 | ALVENARIA DE VEDAÇÃO DE BLOCOS CERÂMICOS FURADOS NA HORIZONTAL DE 11,5X19X19CM (ESPESSURA 11,5CM) DE PAREDES COM ÁREA LÍQUIDA MENOR QUE 6M² SEM VÃOS E ARGAMASSA DE ASSENTAMENTO COM PREPARO EM BETONEIRA. AF_06/2014 | SER.CG | M2 | 3.82 | 73.35 | 280.2
06.20.01.05 | 87905 | CHAPISCO APLICADO EM ALVENARIAS E ESTRUTURAS DE CONCRETO INTERNAS, COM ROLO PARA TEXTURA ACRÍLICA. ARGAMASSA TRAÇO 1:4 E EMULSÃO POLIMÉRICA (ADESIVO) COM PREPARO MANUAL. AF_06/2014 | SER.CG | M2 | 7.64 | 8.43 | 64.41
06.20.01.06 | COMPOSIÇÃO | REBOCO COM ARGAMASSA PRE-FABRICADA, ESPESSURA 0,5CM, PREPARO MECANICO DA ARGAMASSA | SER.CG | M2 | 7.64 | 28.31 | 216.29
06.20.01.07 | 88415 | APLICAÇÃO MANUAL DE FUNDO SELADOR ACRÍLICO EM PAREDE | SER.CG | M2 | 7.64 | 2.5 | 19.1
06.20.01.08 | 88489 | APLICAÇÃO MANUAL DE PINTURA COM TINTA LÁTEX ACRÍLICA EM PAREDES, DUAS DEMÃOS. AF_06/2014 | SER.CG | M2 | 7.64 | 13.68 | 104.52
06.20.01.09 | 73933/004 | PORTA DE FERRO DE ABRIR TIPO BARRA CHATA, COM REQUADRO E GUARNICAO COMPLETA | SER.CG | M2 | 1.1 | 590.28 | 649.31
06.20.02.01 | 92689 | TUBO DE AÇO PRETO SEM COSTURA, CLASSE MÉDIA, CONEXÃO SOLDADA, DN 15 (1/2"), INSTALADO EM RAMAIS E SUB-RAMAIS DE GÁS - FORNECIMENTO E INSTALAÇÃO. AF_12/2015 | SER.CG | M | 6 | 33.79 | 202.74
06.20.02.02 | 92699 | JOELHO 90 GRAUS, EM FERRO GALVANIZADO, CONEXÃO ROSQUEADA, DN 15 (1/2"), INSTALADO EM RAMAIS E SUB-RAMAIS DE GÁS - FORNECIMENTO E INSTALAÇÃO. AF_12/2015 | SER.CG | UN | 8 | 15.79 | 126.32
06.20.02.03 | 92693 | LUVA, EM FERRO GALVANIZADO, CONEXÃO ROSQUEADA, DN 15 (1/2"), INSTALADO EM RAMAIS E SUB-RAMAIS DE GÁS - FORNECIMENTO E INSTALAÇÃO. AF_12/2015 | SER.CG | UN | 8 | 11.4 | 91.2
06.20.02.04 | 92692 | NIPLE, EM FERRO GALVANIZADO, CONEXÃO ROSQUEADA, DN 15 (1/2"), INSTALADO EM RAMAIS E SUB-RAMAIS DE GÁS - FORNECIMENTO E INSTALAÇÃO. AF_12/2015 | SER.CG | UN | 4 | 11.15 | 44.6
06.20.02.05 | 89349 | REGISTRO DE PRESSÃO BRUTO, LATÃO, ROSCÁVEL, 1/2", FORNECIDO E INSTALADO . AF_12/2014 | SER.CG | UN | 4 | 26.28 | 105.12
07.01 | 93358 | ESCAVAÇÃO MANUAL DE VALA COM PROFUNDIDADE MENOR OU IGUAL A 1,30 M. AF_03/2016 | SER.CG | M3 | 28.42 | 68.72 | 1953.02
07.02 | 89449 | TUBO, PVC, SOLDÁVEL, DN 50MM, INSTALADO EM PRUMADA DE ÁGUA - FORNECIMENTO E INSTALAÇÃO. AF_12/2014 | SER.CG | M | 103.36 | 11.24 | 1161.77
07.03 | 89625 | TE, PVC, SOLDÁVEL, DN 50MM, INSTALADO EM PRUMADA DE ÁGUA - FORNECIMENTO E INSTALAÇÃO. AF_12/2014 | SER.CG | UN | 2 | 16.51 | 33.02
07.04 | 89575 | LUVA, PVC, SOLDÁVEL, DN 50MM, INSTALADO EM PRUMADA DE ÁGUA - FORNECIMENTO E INSTALAÇÃO. AF_12/2014 | SER.CG | UN | 17 | 8.54 | 145.18
07.05 | 89501 | JOELHO 90 GRAUS, PVC, SOLDÁVEL, DN 50MM, INSTALADO EM PRUMADA DE ÁGUA - FORNECIMENTO E INSTALAÇÃO. AF_12/2014 | SER.CG | UN | 1 | 10.84 | 10.84
07.06 | 97900 | CAIXA ENTERRADA HIDRÁULICA RETANGULAR EM ALVENARIA COM TIJOLOS CERÂMICOS MACIÇOS, DIMENSÕES INTERNAS: 0,3X0,3X0,3 M PARA REDE DE ESGOTO. AF_05/2018 | SER.CG | UN | 1 | 170.66 | 170.66
08.01.01 | 99059 | LOCACAO CONVENCIONAL DE OBRA, UTILIZANDO GABARITO DE TÁBUAS CORRIDAS PONTALETADAS A CADA 2,00M - 2 UTILIZAÇÕES. AF_10/2018 | SER.CG | M2 | 12.04 | 40.5 | 487.62
08.01.02 | 93358 | ESCAVAÇÃO MANUAL DE VALA COM PROFUNDIDADE MENOR OU IGUAL A 1,30 M. AF_03/2016 | SER.CG | M3 | 30.1 | 68.72 | 2068.47
08.01.03 | 96995 | REATERRO MANUAL APILOADO COM SOQUETE. AF_10/2017 | SER.CG | M3 | 15.25 | 41.66 | 635.32
08.01.04 | 94971 | CONCRETO FCK = 25MPA, TRAÇO 1:2,3:2,7 (CIMENTO/ AREIA MÉDIA/ BRITA 1) - PREPARO MECÂNICO COM BETONEIRA 600 L. AF_07/2016 | SER.CG | M3 | 4.36 | 486.54 | 2121.31
08.01.05 | 92873 | LANÇAMENTO COM USO DE BALDES, ADENSAMENTO E ACABAMENTO DE CONCRETO EM ESTRUTURAS. AF_12/2015 | SER.CG | M3 | 4.36 | 191.13 | 833.33
08.01.06 | 73990/001 | ARMACAO ACO CA-50 P/1,0M3 DE CONCRETO | SER.CG | UN | 4.36 | 813.39 | 3546.38
08.01.07 | 6087 | TAMPA EM CONCRETO ARMADO 60X60X5CM P/CX INSPECAO/FOSSA SEPTICA | SER.CG | UN | 2 | 29.32 | 58.64
08.01.09 | 74106/001 | IMPERMEABILIZACAO DE ESTRUTURAS ENTERRADAS, COM TINTA ASFALTICA, DUAS DEMAOS. | SER.CG | M2 | 26.64 | 10.87 | 289.58
08.02.01 | 99059 | LOCACAO CONVENCIONAL DE OBRA, UTILIZANDO GABARITO DE TÁBUAS CORRIDAS PONTALETADAS A CADA 2,00M - 2 UTILIZAÇÕES. AF_10/2018 | SER.CG | M2 | 12.46 | 40.5 | 504.63
08.02.02 | 93358 | ESCAVAÇÃO MANUAL DE VALA COM PROFUNDIDADE MENOR OU IGUAL A 1,30 M. AF_03/2016 | SER.CG | M3 | 28.65 | 68.72 | 1968.83
08.02.03 | 87497 | ALVENARIA DE VEDAÇÃO DE BLOCOS CERÂMICOS FURADOS NA HORIZONTAL DE 11,5X19X19CM (ESPESSURA 11,5CM) DE PAREDES COM ÁREA LÍQUIDA MENOR QUE 6M² SEM VÃOS E ARGAMASSA DE ASSENTAMENTO COM PREPARO EM BETONEIRA. AF_06/2014 | SER.CG | M2 | 49.83 | 73.35 | 3655.03
08.02.04 | 87905 | CHAPISCO APLICADO EM ALVENARIA (COM PRESENÇA DE VÃOS) E ESTRUTURAS DE CONCRETO DE FACHADA, COM COLHER DE PEDREIRO. ARGAMASSA TRAÇO 1:3 COM PREPARO EM BETONEIRA 400L. AF_06/2014 | SER.CG | M2 | 49.83 | 8.43 | 420.07
08.02.05 | 94971 | CONCRETO FCK = 25MPA, TRAÇO 1:2,3:2,7 (CIMENTO/ AREIA MÉDIA/ BRITA 1) - PREPARO MECÂNICO COM BETONEIRA 600 L. AF_07/2016 | SER.CG | M3 | 1.74 | 486.54 | 846.58
08.02.06 | 92873 | LANÇAMENTO COM USO DE BALDES, ADENSAMENTO E ACABAMENTO DE CONCRETO EM ESTRUTURAS. AF_12/2015 | SER.CG | M3 | 1.74 | 191.13 | 332.57
08.02.07 | 73990/001 | ARMACAO ACO CA-50 P/1,0M3 DE CONCRETO | SER.CG | UN | 1.74 | 813.39 | 1415.3
08.02.08 | 83682 | CAMADA VERTICAL DRENANTE C/ PEDRA BRITADA NUMS 1 E 2 | SER.CG | M3 | 2.83 | 114.11 | 322.93
08.02.09 | 6087 | TAMPA EM CONCRETO ARMADO 60X60X5CM P/CX INSPECAO/FOSSA SEPTICA | SER.CG | UN | 3 | 29.32 | 87.96
09.01.01 | COMPOSIÇÃO | POSTE DE CONCRETO DT 11/600KGF 11M | SER.CG | UN | 1 | 1659.81 | 1659.81
09.01.02 | 00034519 | CRUZETA DE CONCRETO 250 DAN RETANGULAR | MAT | UN | 2 | 92.7 | 185.4
09.01.03 | 00011273 | ALCA PREFORMADA DE DISTRIBUICAO PARA CABO 1/0AWG | MAT | UN | 3 | 9.42 | 28.26
09.01.04 | 00005047 | CHAVE FUSIVEL ABERTURA SOB CARGA 100A C/ ELO FUSIVEL DE 8K | SER.CG | UN | 3 | 372.84 | 1118.52
09.01.05 | 73781/002 | ISOLADOR DE PINO POLIMÉRICO DE 15KV | SER.CG | UN | 3 | 34.02 | 102.06
09.01.06 | 00007581 | MANILHA SAPATILHA | MAT | UN | 3 | 3.38 | 10.14
09.01.07 | 00011837 | CONECTOR DERIVAÇÃO PARA LINHA VIVA - 6-250 | MAT | UN | 3 | 48.4 | 145.2
09.01.08 | 00011837 | CONECTOR DERIVAÇÃO CUNHA TIPO ESTRIBO NORMAL- 2- 4 | MAT | UN | 3 | 48.4 | 145.2
09.01.09 | 00011790 | PARAFUSO DE ROSCA DUPLA 400MM | MAT | UN | 3 | 21.09 | 63.27
09.01.10 | 00011790 | PARAFUSO DE ROSCA DUPLA 400MM | MAT | UN | 3 | 21.09 | 63.27
09.01.11 | 00004334 | PARAFUSO DE CABEÇA QUADRADA 250DAN | MAT | UN | 3 | 17.68 | 53.04
09.01.12 | 00004276 | PARA RAIO DE 15KV POLIMERICO | MAT | UN | 3 | 232.47 | 697.41
09.01.13 | 00000911 | CABO DE COBRE COBERTO COM XLPE - 16 MM²- 15 KV) | MAT | M | 10 | 42.33 | 423.3
09.01.14 | 73857/003 | TRANSFORMADOR TRIFASICO A ÓLEO MINERAL DE 150KVA 220-127V | SER.CG | UN | 1 | 13986.23 | 13986.23
09.01.15 | 00007576 | SUPORTE DE TRANSFORMADOR EM POSTE DT | MAT | UN | 2 | 139.15 | 278.3
09.01.16 | 00000439 | PARAFUSO DE CABEÇA QUADRADA 300MM | MAT | UN | 5 | 11.99 | 59.95
09.01.17 | 93012 | ELETRODUTO DE PVC RIGIDO ROSCAVEL 100MM (4"), FORNECIMENTO E INSTALAÇÃO | SER.CG | M | 6 | 43.04 | 258.24
09.01.18 | 93017 | LUVA EM PVC DE 4" | SER.CG | UN | 2 | 40.61 | 81.22
09.01.19 | 93026 | CURVA EM PVC DE 90º PARA ELETRODUTO 4" | SER.CG | UN | 1 | 66.12 | 66.12
09.01.20 | 93026 | CURVA EM PVC DE 135º DE 4" | SER.CG | UN | 1 | 66.12 | 66.12
09.01.21 | 93011 | ELETRODUTO DE PVC RIGIDO ROSCAVEL 85MM (3"), FORNECIMENTO E INSTALAÇÃO | SER.CG | M | 36 | 29.04 | 1045.44
09.01.22 | 93016 | LUVA EM PVC P ELETRODUTO DE 3" | SER.CG | UN | 12 | 27.92 | 335.04
09.01.23 | 93024 | CURVA EM PVC DE 90º P/ ELETRODUTO 3" | SER.CG | UN | 4 | 42.33 | 169.32
09.01.24 | COTAÇÃO | FITA DE AÇO INOXIDÁVEL DE 32MM COM FECHO | MAT | UN | 3 | 19.68 | 59.04
09.01.25 | 92994 | CABO DE COBRE ISOLAMENTO TERMOPLASTICO ANTI-CHAMA 0,6/1KV 120MM2 PRETO, FORNECIMENTO E INSTALAÇÃO | SER.CG | M | 144 | 82.54 | 11885.76
09.01.26 | 92994 | CABO DE COBRE ISOLAMENTO TERMOPLASTICO ANTI-CHAMA 0,6/1KV 120MM2 AZUL, FORNECIMENTO E INSTALAÇÃO | SER.CG | M | 48 | 82.54 | 3961.92
09.01.27 | 00000868 | CABO DE COBRE NU 25MM2 | SER.CG | M | 10 | 14.51 | 145.1
09.01.28 | 00000867 | CABO DE COBRE NU 50MM2 | SER.CG | M | 20 | 27.92 | 558.4
09.01.29 | 96985 | HASTE DE ATERRAMENTO TIPO COPPERWELD DE AÇO-COBRE - 5/8" POR 2400MM | SER.CG | UN | 6 | 59.72 | 358.32
09.01.30 | 97903 + 98114 | CAIXA ME ALVENARIA COM TAMPA DE FERRO FUNDIDO C/ PORTINHOLA 80X80X80CM | SER.CG | UN | 1 | 1257.28 | 1257.28
09.01.31 | COMPOSIÇÃO | RETIRADA DE SUBESTAÇÃO EXISTENTE INCLUSIVE REMORÇÃO PARA LOCAL INDICADO PELA EQUIPE TECNICA IFRR. | SER.CG | UN | 1 | 1348.38 | 1348.38
09.01.32 | 88264 | MAO DE OBRA PARA MONSTAGEM DAS MISCELÂNEA | SER.CG | UN | 1 | 684 | 663.53
09.01 | 93358 | ESCAVAÇÃO MANUAL DE VALA COM PROFUNDIDADE MENOR OU IGUAL A 1,30 M. AF_03/2016 | SER.CG | M3 | 78.88 | 68.72 | 5420.63
09.02 | 97902 | CAIXA DE PASSAGEM EM ALVENARIA TIJOLOS CERÂMICOS MACIÇOS, DIMENSÕES INTERNAS: 0,6X0,6X0,6 M | SER.CG | UN | 5 | 531.86 | 2659.3
09.03 | 98111 | CAIXA DE INSPEÇÃO PARA ATERRAMENTO, CIRCULAR, EM POLIETILENO, DIÂMETRO INTERNO = 0,3 M. AF_05/2018 | SER.CG | UN | 8 | 20.55 | 164.4
09.04 | 96985 | HASTE DE ATERRAMENTO 5/8 PARA SPDA - FORNECIMENTO E INSTALAÇÃO. AF_12/2017 | SER.CG | UN | 9 | 59.72 | 537.48
09.05 | 92988 | CABO DE COBRE FLEXÍVEL ISOLADO, 50 MM², ANTI-CHAMA 0,6/1,0 KV, PARA DISTRIBUIÇÃO - FORNECIMENTO E INSTALAÇÃO. AF_12/2015 | SER.CG | M | 21.53 | 35.58 | 766.04
09.06 | 72263 | TERMINAL OU CONECTOR DE PRESSAO - PARA CABO 50MM2 - FORNECIMENTO E INSTALACAO | SER.CG | UN | 9 | 24.01 | 216.09
09.07 | 92983 | CABO DE COBRE FLEXÍVEL ISOLADO, 25 MM², ANTI-CHAMA 450/750 V, PARA DISTRIBUIÇÃO - FORNECIMENTO E INSTALAÇÃO. AF_12/2015 | SER.CG | M | 886.56 | 18.61 | 16498.88
09.08 | 92981 | CABO DE COBRE FLEXÍVEL ISOLADO, 16 MM², ANTI-CHAMA 450/750 V, PARA DISTRIBUIÇÃO - FORNECIMENTO E INSTALAÇÃO. AF_12/2015 | SER.CG | M | 276.07 | 10.42 | 2876.65
09.09 | 92979 | CABO DE COBRE FLEXÍVEL ISOLADO, 10 MM², ANTI-CHAMA 450/750 V, PARA DISTRIBUIÇÃO - FORNECIMENTO E INSTALAÇÃO. AF_12/2015 | SER.CG | M | 450.55 | 6.79 | 3059.23
09.10 | 93009 | ELETRODUTO RÍGIDO ROSCÁVEL, PVC, DN 60 MM (2") - FORNECIMENTO E INSTALAÇÃO. AF_12/2015 | SER.CG | M | 139.02 | 17.58 | 2443.97
09.11 | 93014 | LUVA PARA ELETRODUTO, PVC, ROSCÁVEL, DN 60 MM (2") - FORNECIMENTO E INSTALAÇÃO. AF_12/2015 | SER.CG | UN | 23 | 16.28 | 374.44
09.12 | 93008 | ELETRODUTO RÍGIDO ROSCÁVEL, PVC, DN 50 MM (1 1/2") - FORNECIMENTO E INSTALAÇÃO. AF_12/2015 | SER.CG | M | 15.43 | 12.34 | 190.41
09.13 | 93013 | LUVA PARA ELETRODUTO, PVC, ROSCÁVEL, DN 50 MM (1 1/2") - FORNECIMENTO E INSTALAÇÃO. AF_12/2015 | SER.CG | UN | 3 | 13.46 | 40.38
09.14 | 91864 | ELETRODUTO RÍGIDO ROSCÁVEL, PVC, DN 32 MM (1"), PARA CIRCUITOS TERMINAIS, INSTALADO EM FORRO - FORNECIMENTO E INSTALAÇÃO. AF_12/2015 | SER.CG | M | 84.58 | 12.56 | 1062.32
09.15 | 91876 | LUVA PARA ELETRODUTO, PVC, ROSCÁVEL, DN 32 MM (1"), PARA CIRCUITOS TERMINAIS, INSTALADA EM FORRO - FORNECIMENTO E INSTALAÇÃO. AF_12/2015 | SER.CG | UN | 14 | 7.94 | 111.16
09.16 | 74131/007 | QUADRO DE DISTRIBUIÇÃO METALICO, EMBUTIR, PARA 40 DISJUNTORES DIN, COM BARRAMENTO DE FASES, NEUTRO E TERRA, CAPACIDADE 500A | SER.CG | UN | 1 | 722.17 | 722.17
09.17 | 74131/004 | QUADRO DE DISTRIBUICAO DE ENERGIA DE EMBUTIR, EM CHAPA METALICA, PARA 18 DISJUNTORES TERMOMAGNETICOS MONOPOLARES, COM BARRAMENTO TRIFASICO E NEUTRO, FORNECIMENTO E INSTALACAO | SER.CG | UN | 1 | 390.93 | 390.93
09.18 | 74130/005 | DISJUNTOR TERMOMAGNETICO TRIPOLAR PADRAO NEMA (AMERICANO) 50 A 100A 240V, FORNECIMENTO E INSTALACAO | SER.CG | UN | 1 | 120.05 | 120.05
09.19 | 74130/005 | DISJUNTOR TERMOMAGNETICO TRIPOLAR PADRAO NEMA (AMERICANO) 80 A 100A 240V, FORNECIMENTO E INSTALACAO | SER.CG | UN | 5 | 120.05 | 600.25
09.20 | 74130/008 | DISJUNTOR TERMOMAGNETICO TRIPOLAR EM CAIXA MOLDADA 300 A 400A 600V, FORNECIMENTO E INSTALACAO | SER.CG | UN | 1 | 1172.82 | 1172.82
09.21 | 94971 + 92873 +73990/001 | LAJE SOBRE MURETA (SUBESTAÇÃO) ESPESSURA 5CM, DIMENSÃO 2,00X0,50M | SER.CG | M3 | 0.1 | 1491.06 | 149.11
10.01 | 9537 | LIMPEZA FINAL DA OBRA | SER.CG | M2 | 2270 | 2.58 | 5856.6

## MEMORIAL DE CALCULO
MINISTÉRIO DA EDUCAÇÃO
SECRETARIA DE EDUCAÇÃO PROFISSIONAL E TECNOLÓGICA
INSTITUTO FEDERAL DE EDUCAÇÃO, CIÊNCIA E TECNOLOGIA DE RORAIMA
PRÓ-REITORIA DE DESENVOLVIMENTO INSTITUCIONAL
Rua Fernão Dias Paes Leme, nº 11 – Calungá - Boa Vista-RR - CEP: 69.303-220
Fone: (095) 3624-1224 - E-mail: gabinete.reitoria@ifrr.edu.br
DATA BASE - REGIÃO: SINAPI DESONERADO - Boa Vista/RR (MES:Fevereiro19)
OBRA : | CONSTRUÇÃO DE ALOJAMENTOS DO CAMPUS PARAÍSO |  |  | TAXAS: BDI= 29,07% ¦LS= 85,63% E 47,47%
ORÇAMENTO : | Orçamento Sintético Global (GLOBAL)
LOCAL : | RODOVIA ANTONINO MENEZES DA SILVA (ANTIGA RR 342), VIC. QUE LIGA A BALSA APARECIDA À VILA BRASIL, KM 03 CEP- 69343-000 |  |  |  | ÁREA : 569,74 m² | 284.87 | 569.74
569.74
CÓDIGO | DESCRIÇÃO | CLASS | UNIDADE | QUANT. | JUSTIFICATIVA
1 | ADMINISTRAÇÃO DA OBRA
01.01 | ADMINISTRAÇÃO LOCAL DA OBRA | SER.CG | % | 100 | CONSIDERADO ENGENHEIRO CIVIL PLENO CARGA HORARIA DE 64 HORAS MENSAIS PELO PERIODO DE OBRA QUE SÃO 9 MESES ENCARGOS SOCIAIS DE MENSALISTA A 47,47%, MESTRE DE OBRAS CARGA HORARIA DE 220 HORAS MENSAIS PELO PERIODO DE OBRA DE 9 MESES ENCARGOS SOCIAIS DE MENSALISTA A 47,47% E VIGIA NOTURNO CARGA HORARIA DE 220 HORAS MENSAIS PELO PERIODO DE OBRA DE 9 MESES ENCARGOS SOCIAIS DE MENSALISTA A 47,47%, UM ENGENHEIRO EPECIALISTA EM SEGURANÇA DO TRABALHO PARA IMPLANTAÇÃO DE PCAMT, PPRA E PCMSO SENDO O QUANTITATIVO DIVIDIDO PELO INDICE 100 TRANSFORMANDO O ITEM UNITARIO EM PERCENTUAL.
2 | SERVIÇOS PRELIMINARES
02.01 | LIMPEZA DO TERRENO
02.01.01 | LIMPEZA MANUAL DO TERRENO (C/ RASPAGEM SUPERFICIAL) | SER.CG | M2 | 2270 | CONSIDERADA A ÁREA DE CANTEIRO DE OBRAS 2.270,00 M2
02.01.02 | CARGA E DESCARGA MECANIZADAS DE ENTULHO EM CAMINHAO BASCULANTE 6 M3 | SER.CG | M3 | 227 | ÁREA DE LIMPEZA X 10 CM DE MATERIAL RASPADO
02.01.03 | TRANSPORTE COM CAMINHÃO BASCULANTE DE 6 M3, EM VIA URBANA EM REVESTIMENTO PRIMÁRIO MATERIAL IMPRESTAVEL BOTA-FORA DMT 6 KM (UNIDADE: M3XKM). AF_01/2018 | SER.CG | M3XKM | 283.75 | VOLUME DE MATERIAL DE CARGA X EMPOLAMENTO DE 25%
02.01.04 | ESPALHAMENTO DE MATERIAL EM BOTA FORA, COM UTILIZACAO DE TRATOR DE ESTEIRAS DE 165 HP | SER.CG | M3 | 227 | VOLUME DE MATERIAL DE CARGA
02.02 | CONSTRUÇÕES PROVISÓRIAS
02.02.01 | PLACA DE OBRA EM CHAPA DE ACO GALVANIZADO | SER.CG | M2 | 6 | SERÁ EXECUTADA UMA PLACA DE OBRA NAS DIMENSÕES DE 3 X 2 CONFORME ESPECIFICADO EM MEMORIAL DESCRITIVO.
02.02.02 | EXECUÇÃO DE DEPÓSITO EM CANTEIRO DE OBRA EM CHAPA DE MADEIRA COMPENSADA, NÃO INCLUSO MOBILIÁRIO. AF_04/2016 | SER.CG | M2 | 12 | SERÁ EXECUTADO UM PARA TODA A OBRA, SENDO A DIMENSÃO DO MESMO DE 4 X 3.
02.02.03 | EXECUÇÃO DE ESCRITÓRIO EM CANTEIRO DE OBRA EM CHAPA DE MADEIRA COMPENSADA, NÃO INCLUSO MOBILIÁRIO E EQUIPAMENTOS. AF_02/2016 | SER.CG | M2 | 16 | SERÁ EXECUTADO UM PARA TODA A OBRA, SENDO A DIMENSÃO DO MESMO DE 4 X 4.
02.02.04 | EXECUÇÃO DE REFEITÓRIO EM CANTEIRO DE OBRA EM CHAPA DE MADEIRA COMPENSADA, NÃO INCLUSO MOBILIÁRIO E EQUIPAMENTOS. AF_02/2016 | SER.CG | M2 | 12 | SERÁ EXECUTADO UM PARA TODA A OBRA, SENDO A DIMENSÃO DO MESMO DE 4 X 3.
02.02.05 | EXECUÇÃO DE SANITÁRIO E VESTIÁRIO EM CANTEIRO DE OBRA EM CHAPA DE MADEIRA COMPENSADA, NÃO INCLUSO MOBILIÁRIO. AF_02/2016 | SER.CG | M2 | 12 | SERÁ EXECUTADO UM PARA TODA A OBRA, SENDO A DIMENSÃO DO MESMO DE 4 X 3.
02.02.06 | EXECUÇÃO DE ALOJAMENTO EM CANTEIRO DE OBRA EM CHAPA DE MADEIRA COMPENSADA, NÃO INCLUSO MOBILIÁRIO E EQUIPAMENTOS. AF_02/2016 | SER.CG | M2 | 12 | SERÁ EXECUTADO UM PARA TODA A OBRA, SENDO A DIMENSÃO DO MESMO DE 4 X 3.
02.02.07 | EXECUÇÃO DE CENTRAL DE ARMADURA EM CANTEIRO DE OBRA, NÃO INCLUSO MOBILIÁRIO E EQUIPAMENTOS. AF_04/2016 | SER.CG | M2 | 16 | SERÁ EXECUTADO UM PARA TODA A OBRA, SENDO A DIMENSÃO DO MESMO DE 4 X 4.
02.02.08 | EXECUÇÃO DE CENTRAL DE FÔRMAS, PRODUÇÃO DE ARGAMASSA OU CONCRETO EM CANTEIRO DE OBRA, NÃO INCLUSO MOBILIÁRIO E EQUIPAMENTOS. AF_04/2016 | SER.CG | M2 | 16 | SERÁ EXECUTADO UM PARA TODA A OBRA, SENDO A DIMENSÃO DO MESMO DE 4 X 4.
02.02.09 | INSTALACAO E LIGACAO PROVISORIA DE ALIMENTACAO DE ENERGIA EL ETRICA,EM BAIXA TENSAO,PARA CANTEIRO DE OBRAS,M3-CHAVE 100A, CARGA 3KW,20CV,EXCLUSIVE O FORNECIMENTO DO MEDIDOR | SER.CG | UN | 1 | UMA UNIDADE PARA A OBRA INTEIRA
02.02.10 | INSTALACAO E LIGACAO PROVISORIA PARA ABASTECIMENTO DE AGUA E ESGOTAMENTO SANITARIO EM CANTEIRO DE OBRAS,INCLUSIVE ESCAVA CAO,EXCLUSIVE REPOSICAO DA PAVIMENTACAO DO LOGRADOURO PUBLIC O | SER.CG | UN | 1 | UMA UNIDADE PARA A OBRA INTEIRA
02.02.11 | TAPUME COM COMPENSADO DE MADEIRA. AF_05/2018 | SER.CG | M2 | 567.97 | SERÁ EXECUTADO NA ALTURA DE 2,20 M CONFORME NR18 NO PERIMETRO TOTAL DA OBRA => 258,17*2,2
3 | TRABALHOS EM TERRA
03.01 | LIMPEZA SUPERFICIAL DA CAMADA VEGETAL EM JAZIDA | SER.CG | M2 | 567.5 | ESTIMADO EM O VOLUME DE MATERIAL CAPTADO DIVIDIDO POR 2 M DE PROFUNDIDADE MEDIA ESCAVADA =>1.135,00 /2
03.02 | EXPURGO DE JAZIDA (MATERIAL VEGETAL, OU INSERVÍVEL, EXCETO LAMA) | SER.CG | M3 | 170.25 | CONSIDERADA A ÁREA DA JAZIDA X 30 CM DE EXPULGO DE MATERIAL.
03.03 | INDENIZAÇÃO DE ARGILA OU BARRO PARA ATERRO/REATERRO (RETIRADO NA JAZIDA, SEM TRANSPORTE) | MAT. | M3 | 1135 | ÁREA DA OBRA X 0,50 CM DE COTA AJUSTADA
03.04 | ESCAVACAO E CARGA MATERIAL 1A CATEGORIA, UTILIZANDO TRATOR DE ESTEIRAS DE 110 A 160HP COM LAMINA, PESO OPERACIONAL * 13T E PA CARREGADEIRA COM 170 HP. | SER.CG | M3 | 1305.25 | VOLUME DE MATERIAL DE INDENIZAÇÃO X COEFICIENTE DE EMPOLAMENTO DE 15% => 1.135X 1,15
03.05 | TRANSPORTE COM CAMINHÃO BASCULANTE DE 6 M3, EM VIA URBANA EM REVESTIMENTO PRIMÁRIO MATERIAL DE JAZIDA DMT 15 KM (UNIDADE: M3XKM). AF_01/2018 | SER.CG | M3XKM | 21281.25 | VOLUME DE MATERIAL DE INDENIZAÇÃO X DMT X COEFICIENTE DE EMPOLAMENTO DE 15% => 1.135X 15 X 1,25
03.06 | COMPACTACAO MECANICA C/ CONTROLE DO GC>=95% DO PN (AREAS) (C/MONIVELADORA 140 HP E ROLO COMPRESSOR VIBRATORIO 80 HP) | SER.CG | M3 | 1305.25 | MESMO VOLUME DE MATERIAL DE CARGA
4 | URBANIZAÇÃO
04.01 | ASSENTAMENTO DE GUIA (MEIO-FIO) EM TRECHO CURVO, CONFECCIONADA EM CONCRETO PRÉ-FABRICADO, DIMENSÕES 100X15X13X20 CM (COMPRIMENTO X BASE INFERIOR X BASE SUPERIOR X ALTURA), PARA URBANIZAÇÃO INTERNA DE EMPREENDIMENTOS. AF_06/2016_P | SER.CG | M | 3.5 | 3.5
04.02 | ASSENTAMENTO DE GUIA (MEIO-FIO) EM TRECHO RETO, CONFECCIONADA EM CONCRETO PRÉ-FABRICADO, DIMENSÕES 100X15X13X20 CM (COMPRIMENTO X BASE INFERIOR X BASE SUPERIOR X ALTURA), PARA URBANIZAÇÃO INTERNA DE EMPREENDIMENTOS. AF_06/2016_P | SER.CG | M | 265.62 | (126,12+134,5+5,00)
04.03 | ATERRO COM AREIA COM ADENSAMENTO HIDRAULICO | SER.CG | M3 | 107.65 | (126,12+134,5+5+3,5)*2*0,2
04.04 | EXECUÇÃO DE PASSEIO EM PISO INTERTRAVADO, COM BLOCO RETANGULAR COR NATURAL DE 20 X 10 CM, ESPESSURA 6 CM. AF_12/2015 | SER.CG | M2 | 538.24 | (126,12+134,5+5+3,5)*2
5 | MOBILIZAÇÃO E DEMOBILIZAÇÃO DE MATERIAIS E EQUIPAMENTOS
05.01 | MOBILIZAÇÃO DE MATERIAIS E EQUIPAMENTOS BOA VISTA X CARACARAÍ - NOVO PARAISO 248 KM | SER.CG | % | 100 | SERÁ CONSIDERADA TRÊS VIAGENS DE IDA E TRÊS DE VOLTA CAMINHÃO 12 M3 DIVIDIDO PELO COEFICIENTE 100 PARA TRANSFORMAR O ITEM EM % CONFORME RECOMENDAÇÃO DO ACORDAO 2622-2013 =>( 12 X 3 X 3 X 248)/100 => 178,56 M3 X KM + INDICE APLICADO NA COMPOSIÇÃO DE CUSTO DO ITEM MOBILIZAÇÃO E DESMOBILIZAÇÃO.
6 | CONSTRUÇÃO DO ALOJAMENTO 01 UNIDADE
06.01 | LOCAÇÃO
06.01.01 | LOCACAO CONVENCIONAL DE OBRA, UTILIZANDO GABARITO DE TÁBUAS CORRIDAS PONTALETADAS A CADA 2,00M - 2 UTILIZAÇÕES. AF_10/2018 | SER.CG | M2 | 284.87 | MESMA ÁREA CONSTRUIDA PARA UM MODULO DE ALOJAMENTO, CONFORME PROJETO ARQUITETÔNICO A ÁREA E DE 284,87 M2
06.02 | MOVIMENTOS DE TERRAS
06.02.01 | ESCAVAÇÃO MANUAL DE VALA COM PROFUNDIDADE MENOR OU IGUAL A 1,30 M. AF_03/2016 | SER.CG | M3 | 105.43 | CONFORME QUANTIDADES APRESENTADO NA TABELA ACIMA
06.02.02 | PREPARO DE FUNDO DE VALA COM LARGURA MENOR QUE 1,5 M, EM LOCAL COM NÍVEL ALTO DE INTERFERÊNCIA. AF_06/2016 | SER.CG | M2 | 47.92 | CONFORME QUANTIDADES APRESENTADO NA TABELA ACIMA
06.02.03 | REATERRO MANUAL APILOADO COM SOQUETE. AF_10/2017 | SER.CG | M3 | 86.64 | VOLUME ESCAVADO - VOLUME DE CONCRETO DAS FUNDAÇÕES SAPATAS
06.02.04 | ATERRO COM AREIA COM ADENSAMENTO HIDRAULICO | SER.CG | M3 | 136.41 | 272,82*0,5 => SOMATÓRIO DAS ÁREAS INTERNAS X 0,50 CM DE ESPESSURA
06.03 | INFRAESTRUTURA DE CONCRETO ARMADO
06.03.01 | LASTRO DE CONCRETO, PREPARO MECÂNICO, INCLUSOS ADITIVO IMPERMEABILIZANTE, LANÇAMENTO E ADENSAMENTO | SER.CG | M3 | 2.4 | IGUAL ÁREA DE PREPARO DE FUNDO X 5 CM DE ESPESSURA DO LASTRO DE CONCRETO
06.03.02 | FABRICAÇÃO, MONTAGEM E DESMONTAGEM DE FÔRMA PARA SAPATA, EM CHAPA DE MADEIRA COMPENSADA RESINADA, E=17 MM, 4 UTILIZAÇÕES. AF_06/2017 | SER.CG | M2 | 160.43 | CONFORME QUANTIDADES APRESENTADAS NOS QUADRO RESUMOS (90,38+70,05)
06.03.03 | FABRICAÇÃO, MONTAGEM E DESMONTAGEM DE FÔRMA PARA VIGA BALDRAME, EM CHAPA DE MADEIRA COMPENSADA RESINADA, E=17 MM, 4 UTILIZAÇÕES. AF_06/2017 | SER.CG | M2 | 108 | CONFORME QUANTIDADES APRESENTADAS NOS QUADRO RESUMOS (108)
06.03.04 | ARMAÇÃO DE BLOCO, VIGA BALDRAME E SAPATA UTILIZANDO AÇO CA-60 DE 5 MM - MONTAGEM. AF_06/2017 | SER.CG | KG | 278.91 | CONFORME RESUMO APRESENTADO EM PROJETO RETIRANDO O 10% DE PERDA, POIS O MESMO JA E CONTEMPLADO NO CUSTO UNITÁRIO DO SERVIÇO => (102,9+78,6+125,3)/1,1
06.03.05 | ARMAÇÃO DE BLOCO, VIGA BALDRAME OU SAPATA UTILIZANDO AÇO CA-50 DE 6,3 MM - MONTAGEM. AF_06/2017 | SER.CG | KG | 218 | CONFORME RESUMO APRESENTADO EM PROJETO RETIRANDO O 10% DE PERDA, POIS O MESMO JA E CONTEMPLADO NO CUSTO UNITÁRIO DO SERVIÇO => (138,5+101,1+0,2)/1,1
06.03.06 | ARMAÇÃO DE BLOCO, VIGA BALDRAME OU SAPATA UTILIZANDO AÇO CA-50 DE 8 MM - MONTAGEM. AF_06/2017 | SER.CG | KG | 293.45 | CONFORME RESUMO APRESENTADO EM PROJETO RETIRANDO O 10% DE PERDA, POIS O MESMO JA E CONTEMPLADO NO CUSTO UNITÁRIO DO SERVIÇO => (113,8+37,6+171,4)/1,1
06.03.07 | ARMAÇÃO DE BLOCO, VIGA BALDRAME OU SAPATA UTILIZANDO AÇO CA-50 DE 10 MM - MONTAGEM. AF_06/2017 | SER.CG | KG | 516.09 | CONFORME RESUMO APRESENTADO EM PROJETO RETIRANDO O 10% DE PERDA, POIS O MESMO JA E CONTEMPLADO NO CUSTO UNITÁRIO DO SERVIÇO => (277,8+211,7+78,2)/1,1
06.03.08 | ARMAÇÃO DE BLOCO, VIGA BALDRAME OU SAPATA UTILIZANDO AÇO CA-50 DE 12,5 MM - MONTAGEM. AF_06/2017 | SER.CG | KG | 301.18 | CONFORME RESUMO APRESENTADO EM PROJETO RETIRANDO O 10% DE PERDA, POIS O MESMO JA E CONTEMPLADO NO CUSTO UNITÁRIO DO SERVIÇO => (91,1+240,2)/1,1
06.03.09 | ARMAÇÃO DE BLOCO, VIGA BALDRAME OU SAPATA UTILIZANDO AÇO CA-50 DE 16 MM - MONTAGEM. AF_06/2017 | SER.CG | KG | 21.45 | CONFORME RESUMO APRESENTADO EM PROJETO RETIRANDO O 10% DE PERDA, POIS O MESMO JA E CONTEMPLADO NO CUSTO UNITÁRIO DO SERVIÇO =>(23,6/1,1)
06.03.10 | CONCRETO FCK = 25MPA, TRAÇO 1:2,3:2,7 (CIMENTO/ AREIA MÉDIA/ BRITA 1) - PREPARO MECÂNICO COM BETONEIRA 400 L. AF_07/2016 | SER.CG | M3 | 25.27 | SOMATORIO DAS QUANTIDADES NO RESUMO EXTRAIDO DO PROJETO ESTRUTURAL => (11,4+7,39+6,48)
06.03.11 | LANÇAMENTO COM USO DE BALDES, ADENSAMENTO E ACABAMENTO DE CONCRETO EM ESTRUTURAS. AF_12/2015 | SER.CG | M3 | 25.27 | IGUAL O VOLUME DE CONCRETO
06.04 | SUPER ESTRUTURA EM CONCRETO ARMADO
06.04.01 | FABRICAÇÃO DE FÔRMA PARA PILARES E ESTRUTURAS SIMILARES, EM CHAPA DE MADEIRA COMPENSADA RESINADA, E = 17 MM. AF_12/2015 | SER.CG | M2 | 94.21 | CONFORME QUANTIDADES APRESENTADAS NOS QUADRO RESUMOS => (94,21 M2)
06.04.02 | FABRICAÇÃO DE FÔRMA PARA VIGAS, EM CHAPA DE MADEIRA COMPENSADA RESINADA, E = 17 MM. AF_12/2015 | SER.CG | M2 | 112.69 | CONFORME QUANTIDADES APRESENTADAS NOS QUADRO RESUMOS => (112,69 M2)
06.04.03 | ARMAÇÃO DE PILAR OU VIGA DE UMA ESTRUTURA CONVENCIONAL DE CONCRETO ARMADO EM UMA EDIFICAÇÃO TÉRREA OU SOBRADO UTILIZANDO AÇO CA-60 DE 5,0 MM - MONTAGEM. AF_12/2015 | SER.CG | KG | 248.36 | CONFORME RESUMO APRESENTADO EM PROJETO RETIRANDO O 10% DE PERDA, POIS O MESMO JA E CONTEMPLADO NO CUSTO UNITÁRIO DO SERVIÇO => (146,7+126,5)/1,1
06.04.04 | ARMAÇÃO DE PILAR OU VIGA DE UMA ESTRUTURA CONVENCIONAL DE CONCRETO ARMADO EM UMA EDIFICAÇÃO TÉRREA OU SOBRADO UTILIZANDO AÇO CA-50 DE 8,0 MM - MONTAGEM. AF_12/2015 | SER.CG | KG | 235.45 | CONFORME RESUMO APRESENTADO EM PROJETO RETIRANDO O 10% DE PERDA, POIS O MESMO JA E CONTEMPLADO NO CUSTO UNITÁRIO DO SERVIÇO => (259/1,1)
06.04.05 | ARMAÇÃO DE PILAR OU VIGA DE UMA ESTRUTURA CONVENCIONAL DE CONCRETO ARMADO EM UMA EDIFICAÇÃO TÉRREA OU SOBRADO UTILIZANDO AÇO CA-50 DE 10,0 MM - MONTAGEM. AF_12/2015 | SER.CG | KG | 281.55 | CONFORME RESUMO APRESENTADO EM PROJETO RETIRANDO O 10% DE PERDA, POIS O MESMO JA E CONTEMPLADO NO CUSTO UNITÁRIO DO SERVIÇO => (309,7/1,1)
06.04.06 | CONCRETO FCK = 25MPA, TRAÇO 1:2,3:2,7 (CIMENTO/ AREIA MÉDIA/ BRITA 1) - PREPARO MECÂNICO COM BETONEIRA 400 L. AF_07/2016 | SER.CG | M3 | 12.72 | SOMATORIO DAS QUANTIDADES NO RESUMO EXTRAIDO DO PROJETO ESTRUTURAL => (5,96+6,76)
06.04.07 | LANÇAMENTO COM USO DE BALDES, ADENSAMENTO E ACABAMENTO DE CONCRETO EM ESTRUTURAS. AF_12/2015 | SER.CG | M3 | 12.72 | IGUAL O VOLUME DE CONCRETO
06.04.08 | VERGA PRÉ-MOLDADA PARA PORTAS COM ATÉ 1,5 M DE VÃO. AF_03/2016 | SER.CG | M | 7.7 | 1,1*7
06.04.09 | VERGA PRÉ-MOLDADA PARA PORTAS COM MAIS DE 1,5 M DE VÃO. AF_03/2016 | SER.CG | M | 5.3 | 2,6+2,7
06.04.10 | VERGA PRÉ-MOLDADA PARA JANELAS COM ATÉ 1,5 M DE VÃO. AF_03/2016 | SER.CG | M | 18 | 1,7*4+0,7*16
06.04.11 | VERGA PRÉ-MOLDADA PARA JANELAS COM MAIS DE 1,5 M DE VÃO. AF_03/2016 | SER.CG | M | 6.2 | 2,2+2+2
06.04.12 | CONTRAVERGA PRÉ-MOLDADA PARA VÃOS DE ATÉ 1,5 M DE COMPRIMENTO. AF_03/2016 | SER.CG | M | 25.7 | SOMATORIO DAS VERGAS COM VAO < 1,5
06.04.13 | CONTRAVERGA PRÉ-MOLDADA PARA VÃOS DE MAIS DE 1,5 M DE COMPRIMENTO. AF_03/2016 | SER.CG | M | 11.5 | SOMATORIO DAS VERGAS COM VAO > 1,5
06.05 | ESTRUTURAS DA COBERTURA
06.05.01 | FABRICAÇÃO E MONTAGEM DE ESTRUTURA METALICA , INCLUSO IÇAMENTO. | SER.CG | KG | 3495 | CONFORME QUADRO RESUMO APRESENTADO NO PROJETO DE ESTRUTURAS METÁLICAS .
06.05.02 | PINTURA ESMALTE FOSCO, DUAS DEMAOS, SOBRE SUPERFICIE METALICA | SER.CG | M2 | 243 | CONFORME QUADRO RESUMO APRESENTADO NO PROJETO DE ESTRUTURAS METÁLICAS .
06.06 | COBERTURA
06.06.01 | TELHAMENTO COM TELHA METÁLICA TERMOACÚSTICA E = 30 MM, COM ATÉ 2 ÁGUAS, INCLUSO IÇAMENTO. AF_06/2016 | SER.CG | M2 | 361.14 | EXTRAIDA DO PROJETO ARQUITETÔNICO
06.07 | IMPERMEABILIZAÇÃO
06.07.01 | IMPERMEABILIZACAO DE ESTRUTURAS ENTERRADAS, COM TINTA ASFALTICA, DUAS DEMAOS. | SER.CG | M2 | 268.43 | ÁREA DE FORMA SAPATA + ÁREA DE FORMA VIGA BALDRAME
06.07.02 | IMPERMEABILIZACAO DE ALVENARIA, COM TINTA ASFALTICA, DUAS DEMAOS. | SER.CG | M2 | 166.05 | PERIMETRO INTERNO E EXTRNO DO PRÉDIO X 0,60 CM => 276,75*0,6
06.08 | PAREDES E PAINÉIS
06.08.01 | ALVENARIA DE VEDAÇÃO DE BLOCOS CERÂMICOS FURADOS NA HORIZONTAL DE 11,5X19X19CM (ESPESSURA 11,5CM) DE PAREDES COM ÁREA LÍQUIDA MENOR QUE 6M² SEM VÃOS E ARGAMASSA DE ASSENTAMENTO COM PREPARO EM BETONEIRA. AF_06/2014 | SER.CG | M2 | 368.59 | PERIMETRO DE ALVENARIA LIQUIDO ( DESCONTANDO OS VÃOS) X 3,50 DE PÉ DIREITO
06.08.02 | FIXAÇÃO (ENCUNHAMENTO) DE ALVENARIA DE VEDAÇÃO COM ESPUMA DE POLIURETANO EXPANSIVA. AF_03/2016 | SER.CG | M | 105.3 | PERIMETRO DE ALVENARIA
06.08.03 | DIVISORIA EM GRANITO CINZA POLIDO, ESP = 3CM, ASSENTADO COM ARGAMASSA TRACO 1:4, ARREMATE EM CIMENTO BRANCO, EXCLUSIVE FERRAGENS | SER.CG | M2 | 26.42 | QUANTIDADES LEVANTADAS NO PROJETO ARQUITETÔNICO (14,68*1,8)
06.09 | REVESTIMENTOS EM PAREDES E PAINÉIS
06.09.01 | CHAPISCO APLICADO EM ALVENARIA (COM PRESENÇA DE VÃOS) E ESTRUTURAS DE CONCRETO DE FACHADA, COM COLHER DE PEDREIRO. ARGAMASSA TRAÇO 1:3 COM PREPARO EM BETONEIRA 400L. AF_06/2014 | SER.CG | M2 | 737.18 | ALVENARIA X 2
06.09.02 | EMBOÇO OU MASSA ÚNICA EM ARGAMASSA TRAÇO 1:2:8, PREPARO MECÂNICO COM BETONEIRA 400 L, APLICADA MANUALMENTE EM PANOS DE FACHADA COM PRESENÇA DE VÃOS, ESPESSURA DE 25 MM. AF_06/2014 | SER.CG | M2 | 737.18 | IGUAL ÁREA DE CHAPISCO
06.09.03 | REBOCO COM ARGAMASSA PRE-FABRICADA, ESPESSURA 0,5CM, PREPARO MECANICO DA ARGAMASSA | SER.CG | M2 | 615.29 | ÁREA DE EMBOÇO - ÁREA DE REVESTIMENTO
06.09.04 | REVESTIMENTO CERÂMICO PARA PAREDES INTERNAS COM PLACAS TIPO ESMALTADA EXTRA DE DIMENSÕES 25X35 CM APLICADAS EM AMBIENTES DE ÁREA MAIOR QUE 5 M² NA ALTURA INTEIRA DAS PAREDES. AF_06/2014 | SER.CG | M2 | 121.89 | (32,8*2,8)+(9,39*3,2)
06.09.05 | APLICAÇÃO MANUAL DE FUNDO SELADOR ACRÍLICO EM PAREDES EXTERNAS DE CASAS. AF_06/2014 | SER.CG | M2 | 615.29 | MESMA ÁREA DE REBOCO
06.09.06 | APLICAÇÃO E LIXAMENTO DE MASSA LÁTEX EM PAREDES, DUAS DEMÃOS. AF_06/2014 | SER.CG | M2 | 615.29 | MESMA ÁREA DE REBOCO
06.09.07 | APLICAÇÃO MANUAL DE PINTURA COM TINTA LÁTEX ACRÍLICA EM PAREDES, DUAS DEMÃOS. AF_06/2014 | SER.CG | M2 | 615.29 | MESMA ÁREA DE REBOCO
06.10 | REVESTIMENTOS DE PISO
06.10.01 | CONTRAPISO EM ARGAMASSA TRAÇO 1:4 (CIMENTO E AREIA), PREPARO MANUAL, APLICADO EM ÁREAS SECAS, NÃO ADERIDO, ESPESSURA 6CM. AF_06/2014 | SER.CG | M2 | 284.87 | MESMA ÁREA DE LOCAÇÃO
06.10.02 | REGULARIZAÇÃO DE PISO CIMENTADO, TRAÇO 1:3 (CIMENTO E AREIA), ACABAMENTO RÚSTICO, ESPESSURA 2,0 CM, PREPARO MECÂNICO DA ARGAMASSA. AF_06/2018 | SER.CG | M2 | 272.82 | EXTRAIDO DA LRELA''ÃO DE AMBIENTES TABELA LISTADA ACIMA
06.10.03 | REVESTIMENTO CERÂMICO PARA PISO COM PLACAS TIPO PORCELANATO DE DIMENSÕES 60X60 CM APLICADA EM AMBIENTES DE ÁREA MAIOR QUE 10 M². AF_06/2014 | SER.CG | M2 | 272.82 | EXTRAIDO DA LRELA''ÃO DE AMBIENTES TABELA LISTADA ACIMA
06.10.04 | RODAPÉ PORCELANATO DE 8CM DE ALTURA PLACAS TIPO PORCELANATO DE DIMENSÕES 60X60 CM AF_06/2014 | SER.CG | M | 127.78 | 127,78 M
06.10.05 | EXECUÇÃO DE CALÇADA DE PROTEÇÃO PISO DE CONCRETO COM CONCRETO MOLDADO IN LOCO, FEITO EM OBRA, ACABAMENTO CONVENCIONAL, ESPESSURA 10 CM, ARMADO. AF_07/2016 | SER.CG | M2 | 63.12 | EXTRAIDO DO POJETO ARQUITETÔNICO AREA CONSTRUIDA - ÁREA DA CALÇADA
06.11 | REVESTIMENTOS DE TETO
06.11.01 | FORRO DE PVC MODULAR EM PLACAS 1,25 X 0,625, COR BRANCA OU PALHA, MARCA MEDABIL OU SIMILAR, INCLUSIVE ESTRUTURA DE FIXAÇÃO (PERFÍS), INSTALADO | SER.CG | M2 | 272.82 | EXTRAIDO DA LRELA''ÃO DE AMBIENTES TABELA LISTADA ACIMA
06.12 | ESQUADRIAS
06.12.01 | P1- PORTA DE CORRER 2.40 X 2.10 EM ALUMINIO, COM QUATRO FOLHAS , 02 FOLHAS FIXAS E DUAS FOLHAS MOVEIS , INCLUSO VIDRO TEMPERADO E 10 MM, FECHADURA E PUXADOR, INCLUSO GUARNICAO/ALIZAR/VISTA | SER.CG | UN | 1 | QUANTIDADE CONFORME O QUADRO DE ESQUADRIAS APRESENTADO ACIMA.
06.12.02 | P2 - PORTA DE MADEIRA COMPENSADA REVESTIDA COM MELAMINICO, 90X210CM, ESPESSURA DE 3,5CM, INCLUSO DOBRADIÇAS, ALIZAR E FECHADURA - FORNECIMENTO E INSTALAÇÃO. AF_08/2015 | SER.CG | UN | 6 | QUANTIDADE CONFORME O QUADRO DE ESQUADRIAS APRESENTADO ACIMA.
06.12.03 | P3- PORTA DE CORRER 2.50 X 2.10 EM ALUMINIO, COM QUATRO FOLHAS , 02 FOLHAS FIXAS E DUAS FOLHAS MOVEIS , INCLUSO VIDRO TEMPERADO E 10 MM, FECHADURA E PUXADOR, INCLUSO GUARNICAO/ALIZAR/VISTA | SER.CG | UN | 1 | QUANTIDADE CONFORME O QUADRO DE ESQUADRIAS APRESENTADO ACIMA.
06.12.04 | P4 - PORTA DE ALUMÍNIO DE ABRIR PARA VIDRO SEM GUARNIÇÃO, 88 X 216CM, FIXAÇÃO COM PARAFUSOS, INCLUSIVE VIDROS - FORNECIMENTO E INSTALAÇÃO. AF_08/2015 | SER.CG | UN | 1 | QUANTIDADE CONFORME O QUADRO DE ESQUADRIAS APRESENTADO ACIMA.
06.12.05 | P5 - PORTA EM ALUMÍNIO DE ABRIR PARA DIVISORIA 0.70 X 1.80 TIPO VENEZIANA COM GUARNIÇÃO, FIXAÇÃO COM PARAFUSOS - FORNECIMENTO E INSTALAÇÃO. AF_08/2015 | SER.CG | UN | 8 | QUANTIDADE CONFORME O QUADRO DE ESQUADRIAS APRESENTADO ACIMA.
06.12.06 | P6 - PORTA EM ALUMÍNIO DE ABRIR PARA DIVISORIA 0.88 X 2.16 TIPO VENEZIANA COM GUARNIÇÃO, FIXAÇÃO COM PARAFUSOS - FORNECIMENTO E INSTALAÇÃO. AF_08/2015 | SER.CG | UN | 1 | QUANTIDADE CONFORME O QUADRO DE ESQUADRIAS APRESENTADO ACIMA.
06.12.07 | J1- JANELA DE ALUMÍNIO DE CORRER, 2 FOLHAS, UMA FOLHA FIXA E UMA MOVÉL FIXAÇÃO COM PARAFUSO SOBRE CONTRAMARCO (EXCLUSIVE CONTRAMARCO), COM VIDROS PADRONIZADA. AF_07/2016 | SER.CG | M2 | 9 | QUANTIDADE CONFORME O QUADRO DE ESQUADRIAS APRESENTADO ACIMA.
06.12.08 | J2-JANELA DE ALUMÍNIO DE CORRER, 4 FOLHAS, DUAS FOLHAS FIXAS E DUAS FOLHAS MOVEIS FIXAÇÃO COM PARAFUSO SOBRE CONTRAMARCO (EXCLUSIVE CONTRAMARCO), COM VIDROS, PADRONIZADA. AF_07/2016 | SER.CG | M2 | 3 | QUANTIDADE CONFORME O QUADRO DE ESQUADRIAS APRESENTADO ACIMA.
06.12.09 | J3 -JANELA DE ALUMÍNIO DE CORRER, 4 FOLHAS, DUAS FOLHAS FIXAS E DUAS FOLHAS MOVEIS FIXAÇÃO COM PARAFUSO SOBRE CONTRAMARCO (EXCLUSIVE CONTRAMARCO), COM VIDROS, PADRONIZADA. AF_07/2016 | SER.CG | M2 | 1.8 | QUANTIDADE CONFORME O QUADRO DE ESQUADRIAS APRESENTADO ACIMA.
06.12.10 | J4- JANELA DE ALUMÍNIO MAXIM-AR, DUAS FOLHAS FIXAÇÃO COM PARAFUSO, VEDAÇÃO COM ESPUMA EXPANSIVA PU, COM VIDROS, PADRONIZADA. AF_07/2016 | SER.CG | M2 | 12 | QUANTIDADE CONFORME O QUADRO DE ESQUADRIAS APRESENTADO ACIMA.
06.12.11 | J5-JANELA DE ALUMÍNIO DE CORRER, 4 FOLHAS, DUAS FOLHAS FIXAS E DUAS FOLHAS MOVEIS FIXAÇÃO COM PARAFUSO SOBRE CONTRAMARCO (EXCLUSIVE CONTRAMARCO), COM VIDROS, PADRONIZADA. AF_07/2016 | SER.CG | M2 | 1.08 | QUANTIDADE CONFORME O QUADRO DE ESQUADRIAS APRESENTADO ACIMA.
06.12.12 | ESPELHO CRISTAL ESPESSURA 4MM, COM MOLDURA EM ALUMINIO E COMPENSADO 6MM PLASTIFICADO COLADO | SER.CG | M2 | 2.55 | 3*0,85
06.12.13 | PEITORIL EM GRANITO CINZA, LARGURA DE 15CM, ASSENTADO COM ARGAMASSA TRACO 1:4 (CIMENTO E AREIA MEDIA), PREPARO MANUAL DA ARGAMASSA | SER.CG | M | 21.9 | QUANTIDADE CONFORME O QUADRO DE ESQUADRIAS APRESENTADO ACIMA.
06.12.14 | SOLEIRA EM GRANITO, LARGURA 15 CM, ESPESSURA 2,0 CM. AF_06/2018 | SER.CG | M | 19.36 | QUANTIDADE CONFORME O QUADRO DE ESQUADRIAS APRESENTADO ACIMA.
06.13 | LOUÇAS E METAIS
06.13.01 | VASO SANITÁRIO SIFONADO COM CAIXA ACOPLADA LOUÇA BRANCA - PADRÃO MÉDIO, INCLUSO ENGATE FLEXÍVEL EM METAL CROMADO, 1/2? X 40CM - FORNECIMENTO E INSTALAÇÃO. AF_12/2013 | SER.CG | UN | 4 | QUANTIDADES CONFORME PROJETO HIDROSANITÁRIO LISTA DE MATERIAIS EM ANEXO
06.13.02 | VASO SANITARIO SIFONADO CONVENCIONAL PARA PCD SEM FURO FRONTAL COM LOUÇA BRANCA SEM ASSENTO, INCLUSO CONJUNTO DE LIGAÇÃO PARA BACIA SANITÁRIA AJUSTÁVEL - FORNECIMENTO E INSTALAÇÃO. AF_10/2016 | SER.CG | UN | 1 | QUANTIDADES CONFORME PROJETO HIDROSANITÁRIO LISTA DE MATERIAIS EM ANEXO
06.13.03 | ASSENTO SANITARIO DE PLASTICO, TIPO CONVENCIONAL | SER.CG | UN | 5 | QUANTIDADES CONFORME PROJETO HIDROSANITÁRIO LISTA DE MATERIAIS EM ANEXO
06.13.04 | MICTORIO SIFONADO DE LOUCA BRANCA COM PERTENCES, COM REGISTRO DE PRESSAO 1/2" COM CANOPLA CROMADA ACABAMENTO SIMPLES E CONJUNTO PARA FIXACAO - FORNECIMENTO E INSTALACAO | SER.CG | UN | 3 | QUANTIDADES CONFORME PROJETO HIDROSANITÁRIO LISTA DE MATERIAIS EM ANEXO
06.13.05 | CHUVEIRO PLASTICO BRANCO SIMPLES 5 '' PARA ACOPLAR EM HASTE 1/2 ", AGUA FRIA | MAT. | UN | 4 | QUANTIDADES CONFORME PROJETO HIDROSANITÁRIO LISTA DE MATERIAIS EM ANEXO
06.13.06 | LAVATÓRIO LOUÇA BRANCA SUSPENSO, 29,5 X 39CM OU EQUIVALENTE, PADRÃO POPULAR - FORNECIMENTO E INSTALAÇÃO. AF_12/2013 | SER.CG | UN | 1 | QUANTIDADES CONFORME PROJETO HIDROSANITÁRIO LISTA DE MATERIAIS EM ANEXO
06.13.07 | BANCADA DE GRANITO CINZA POLIDO 300X 60 CM, COM 04 CUBAS DE EMBUTIR DE AÇO INOXIDÁVEL MÉDIA, VÁLVULA AMERICANA EM METAL CROMADO, SIFÃO FLEXÍVEL EM PVC, ENGATE FLEXÍVEL 30 CM, TORNEIRA CROMADA DE MESA PARA LAVATORIO TEMPORIZADA 1/2 OU 3/4, PADRÃO POPULAR- FORNEC. E INSTAL. AF_12/2013 | SER.CG | UN | 1 | QUANTIDADES CONFORME PROJETO HIDROSANITÁRIO LISTA DE MATERIAIS EM ANEXO
06.13.08 | BANCADA DE GRANITO CINZA POLIDO 150 X 60 CM, COM DUAS CUBAS DE EMBUTIR DE AÇO INOXIDÁVEL MÉDIA, VÁLVULA AMERICANA EM METAL CROMADO, SIFÃO FLEXÍVEL EM PVC, ENGATE FLEXÍVEL 30 CM, TORNEIRA CROMADA DE MESA, 1/2 OU 3/4, PARA PIA DE COZINHA, PADRÃO POPULAR- FORNEC. E INSTAL. AF_12/2013 | SER.CG | UN | 1 | QUANTIDADES CONFORME PROJETO HIDROSANITÁRIO LISTA DE MATERIAIS EM ANEXO
06.13.09 | TANQUE DE MÁRMORE SINTÉTICO COM COLUNA, 03 CUBAS INCLUSO SIFÃO FLEXÍVEL EM PVC, VÁLVULA PLÁSTICA E TORNEIRA DE METAL CROMADO PADRÃO POPULAR - FORNECIMENTO E INSTALAÇÃO. AF_12/2013 | SER.CG | UN | 2 | QUANTIDADES CONFORME PROJETO HIDROSANITÁRIO LISTA DE MATERIAIS EM ANEXO
06.13.10 | BANCADA DE GRANITO CINZA POLIDO 287 X 60 CM FORNEC. E INSTAL. AF_12/2013 | SER.CG | UN | 1 | QUANTIDADES CONFORME PROJETO HIDROSANITÁRIO LISTA DE MATERIAIS EM ANEXO
06.13.11 | BARRA DE APOIO PCD RETA EM AÇO INOX 80 CM FORNCEIMENTO E INSTALAÇÃO | SER.CG | UN | 4 | QUANTIDADES CONFORME PROJETO HIDROSANITÁRIO LISTA DE MATERIAIS EM ANEXO
06.13.12 | BARRA DE APOIO PCD RETA EM AÇO INOX 40 CM FORNCEIMENTO E INSTALAÇÃO | SER.CG | UN | 2 | QUANTIDADES CONFORME PROJETO HIDROSANITÁRIO LISTA DE MATERIAIS EM ANEXO
06.13.13 | BARRA DE APOIO EM "L" PCD RETA EM AÇO INOX 80 X 80 CM FORNCEIMENTO E INSTALAÇÃO | SER.CG | UN | 1 | QUANTIDADES CONFORME PROJETO HIDROSANITÁRIO LISTA DE MATERIAIS EM ANEXO
06.13.14 | BANCO ARTICULADO PARA BANHO PCD EM AÇO INOX POLIDO 70 X 45 CM FORNCEIMENTO E INSTALAÇÃO | SER.CG | UN | 1 | QUANTIDADES CONFORME PROJETO HIDROSANITÁRIO LISTA DE MATERIAIS EM ANEXO
06.13.15 | SABONETEIRA PLASTICA TIPO DISPENSER PARA SABONETE LIQUIDO COM RESERVATORIO 800 A 1500 ML, INCLUSO FIXAÇÃO. AF_10/2016 | SER.CG | UN | 4 | QUANTIDADES CONFORME PROJETO HIDROSANITÁRIO LISTA DE MATERIAIS EM ANEXO
06.13.16 | PAPELEIRA PLASTICA TIPO DISPENSER PARA PAPEL HIGIENICO ROLAO | SER.CG | UN | 5 | QUANTIDADES CONFORME PROJETO HIDROSANITÁRIO LISTA DE MATERIAIS EM ANEXO
06.13.17 | TOALHEIRO PLASTICO TIPO DISPENSER PARA PAPEL TOALHA INTERFOLHADO | SER.CG | UN | 2 | QUANTIDADES CONFORME PROJETO HIDROSANITÁRIO LISTA DE MATERIAIS EM ANEXO
06.13.18 | SABONETEIRA DE PAREDE EM METAL CROMADO, INCLUSO FIXAÇÃO. AF_10/2016 | SER.CG | UN | 5 | QUANTIDADES CONFORME PROJETO HIDROSANITÁRIO LISTA DE MATERIAIS EM ANEXO
06.13.19 | PORTA TOALHA BANHO EM METAL CROMADO, TIPO BARRA, INCLUSO FIXAÇÃO. AF_10/2016 | SER.CG | UN | 4 | QUANTIDADES CONFORME PROJETO HIDROSANITÁRIO LISTA DE MATERIAIS EM ANEXO
06.13.20 | TORNEIRA CROMADA 1/2" OU 3/4" MAQUINA DE LAVAR E TORNEIRA DE JARDIN, PADRÃO POPULAR - FORNECIMENTO E INSTALAÇÃO. AF_12/2013 | SER.CG | UN | 4 | QUANTIDADES CONFORME PROJETO HIDROSANITÁRIO LISTA DE MATERIAIS EM ANEXO
06.13.21 | TORNEIRA CROMADA DE MESA PARA LAVATORIO TEMPORIZADA PRESSAO BICA BAIXA - BANHEIRO PCD. | SER.CG | UN | 1 | QUANTIDADES CONFORME PROJETO HIDROSANITÁRIO LISTA DE MATERIAIS EM ANEXO
06.14 | INSTALAÇÕES DE ÁGUA FRIA
06.14.01 | TUBO, PVC, SOLDÁVEL, DN 25MM, INSTALADO EM RAMAL OU SUB-RAMAL DE ÁGUA - FORNECIMENTO E INSTALAÇÃO. AF_12/2014 | SER.CG | M | 36.92 | QUANTIDADES CONFORME PROJETO HIDROSANITÁRIO LISTA DE MATERIAIS EM ANEXO
06.14.02 | TUBO, PVC, SOLDÁVEL, DN 32MM, INSTALADO EM RAMAL OU SUB-RAMAL DE ÁGUA - FORNECIMENTO E INSTALAÇÃO. AF_12/2014 | SER.CG | M | 13.65 | QUANTIDADES CONFORME PROJETO HIDROSANITÁRIO LISTA DE MATERIAIS EM ANEXO
06.14.03 | TUBO, PVC, SOLDÁVEL, DN 40MM, INSTALADO EM PRUMADA DE ÁGUA - FORNECIMENTO E INSTALAÇÃO. AF_12/2014 | SER.CG | M | 25.41 | QUANTIDADES CONFORME PROJETO HIDROSANITÁRIO LISTA DE MATERIAIS EM ANEXO
06.14.04 | TUBO, PVC, SOLDÁVEL, DN 50MM, INSTALADO EM PRUMADA DE ÁGUA - FORNECIMENTO E INSTALAÇÃO. AF_12/2014 | SER.CG | M | 13.62 | QUANTIDADES CONFORME PROJETO HIDROSANITÁRIO LISTA DE MATERIAIS EM ANEXO
06.14.05 | JOELHO 90 GRAUS, PVC, SOLDÁVEL, DN 32MM, INSTALADO EM RAMAL OU SUB-RAMAL DE ÁGUA - FORNECIMENTO E INSTALAÇÃO. AF_12/2014 | SER.CG | UN | 6 | QUANTIDADES CONFORME PROJETO HIDROSANITÁRIO LISTA DE MATERIAIS EM ANEXO
06.14.06 | JOELHO 90 GRAUS, PVC, SOLDÁVEL, DN 40MM, INSTALADO EM PRUMADA DE ÁGUA - FORNECIMENTO E INSTALAÇÃO. AF_12/2014 | SER.CG | UN | 3 | QUANTIDADES CONFORME PROJETO HIDROSANITÁRIO LISTA DE MATERIAIS EM ANEXO
06.14.07 | JOELHO 90 GRAUS, PVC, SOLDÁVEL, DN 50MM, INSTALADO EM PRUMADA DE ÁGUA - FORNECIMENTO E INSTALAÇÃO. AF_12/2014 | SER.CG | UN | 1 | QUANTIDADES CONFORME PROJETO HIDROSANITÁRIO LISTA DE MATERIAIS EM ANEXO
06.14.08 | JOELHO 90 GRAUS COM BUCHA DE LATÃO, PVC, SOLDÁVEL, DN 25MM, X 1/2? INSTALADO EM RAMAL OU SUB-RAMAL DE ÁGUA - FORNECIMENTO E INSTALAÇÃO. AF_12/2014 | SER.CG | UN | 5 | QUANTIDADES CONFORME PROJETO HIDROSANITÁRIO LISTA DE MATERIAIS EM ANEXO
06.14.09 | JOELHO 90 GRAUS COM BUCHA DE LATÃO, PVC, SOLDÁVEL, DN 25 MM, X 3/4? INSTALADO EM RESERVAÇÃO DE ÁGUA DE EDIFICAÇÃO QUE POSSUA RESERVATÓRIO DE FIBRA/FIBROCIMENTO FORNECIMENTO E INSTALAÇÃO. AF_06/2016 | SER.CG | UN | 9 | QUANTIDADES CONFORME PROJETO HIDROSANITÁRIO LISTA DE MATERIAIS EM ANEXO
06.14.10 | TE, PVC, SOLDÁVEL, DN 32MM, INSTALADO EM RAMAL OU SUB-RAMAL DE ÁGUA - FORNECIMENTO E INSTALAÇÃO. AF_12/2014 | SER.CG | UN | 5 | QUANTIDADES CONFORME PROJETO HIDROSANITÁRIO LISTA DE MATERIAIS EM ANEXO
06.14.11 | TE, PVC, SOLDÁVEL, DN 40MM, INSTALADO EM PRUMADA DE ÁGUA - FORNECIMENTO E INSTALAÇÃO. AF_12/2014 | SER.CG | UN | 1 | QUANTIDADES CONFORME PROJETO HIDROSANITÁRIO LISTA DE MATERIAIS EM ANEXO
06.14.12 | TE, PVC, SOLDÁVEL, DN 50MM, INSTALADO EM PRUMADA DE ÁGUA - FORNECIMENTO E INSTALAÇÃO. AF_12/2014 | SER.CG | UN | 1 | QUANTIDADES CONFORME PROJETO HIDROSANITÁRIO LISTA DE MATERIAIS EM ANEXO
06.14.13 | TE, PVC, SOLDÁVEL, DN 60MM, INSTALADO EM PRUMADA DE ÁGUA - FORNECIMENTO E INSTALAÇÃO. AF_12/2014 | SER.CG | UN | 1 | QUANTIDADES CONFORME PROJETO HIDROSANITÁRIO LISTA DE MATERIAIS EM ANEXO
06.14.14 | TÊ DE REDUÇÃO, PVC, SOLDÁVEL, DN 25MM X 20MM, INSTALADO EM RAMAL DE DISTRIBUIÇÃO DE ÁGUA - FORNECIMENTO E INSTALAÇÃO. AF_12/2014 | SER.CG | UN | 10 | QUANTIDADES CONFORME PROJETO HIDROSANITÁRIO LISTA DE MATERIAIS EM ANEXO
06.14.15 | LUVA DE REDUÇÃO, PVC, SOLDÁVEL, DN 25MM X 20MM, INSTALADO EM RAMAL OU SUB-RAMAL DE ÁGUA - FORNECIMENTO E INSTALAÇÃO. AF_12/2014 | SER.CG | UN | 10 | QUANTIDADES CONFORME PROJETO HIDROSANITÁRIO LISTA DE MATERIAIS EM ANEXO
06.14.16 | LUVA, PVC, SOLDÁVEL, DN 32MM, INSTALADO EM RAMAL OU SUB-RAMAL DE ÁGUA - FORNECIMENTO E INSTALAÇÃO. AF_12/2014 | SER.CG | UN | 2 | QUANTIDADES CONFORME PROJETO HIDROSANITÁRIO LISTA DE MATERIAIS EM ANEXO
06.14.17 | LUVA DE CORRER, PVC, SOLDÁVEL, DN 25MM, INSTALADO EM PRUMADA DE ÁGUA - FORNECIMENTO E INSTALAÇÃO. AF_12/2014 | SER.CG | UN | 6 | QUANTIDADES CONFORME PROJETO HIDROSANITÁRIO LISTA DE MATERIAIS EM ANEXO
06.14.18 | LUVA SIMPLES, PVC, SERIE R, ÁGUA PLUVIAL, DN 40 MM, JUNTA SOLDÁVEL, FORNECIDO E INSTALADO EM RAMAL DE ENCAMINHAMENTO. AF_12/2014 | SER.CG | UN | 1 | QUANTIDADES CONFORME PROJETO HIDROSANITÁRIO LISTA DE MATERIAIS EM ANEXO
06.14.19 | REGISTRO DE GAVETA BRUTO, LATÃO, ROSCÁVEL, 3/4", COM ACABAMENTO E CANOPLA CROMADOS. FORNECIDO E INSTALADO EM RAMAL DE ÁGUA. AF_12/2014 | SER.CG | UN | 5 | QUANTIDADES CONFORME PROJETO HIDROSANITÁRIO LISTA DE MATERIAIS EM ANEXO
06.14.20 | REGISTRO DE GAVETA BRUTO, LATÃO, ROSCÁVEL, 1?, INSTALADO EM RESERVAÇÃO DE ÁGUA DE EDIFICAÇÃO QUE POSSUA RESERVATÓRIO DE FIBRA/FIBROCIMENTO ? FORNECIMENTO E INSTALAÇÃO. AF_06/2016 | SER.CG | UN | 4 | QUANTIDADES CONFORME PROJETO HIDROSANITÁRIO LISTA DE MATERIAIS EM ANEXO
06.14.21 | REGISTRO DE GAVETA BRUTO, LATÃO, ROSCÁVEL, 2?, INSTALADO EM RESERVAÇÃO DE ÁGUA DE EDIFICAÇÃO QUE POSSUA RESERVATÓRIO DE FIBRA/FIBROCIMENTO ? FORNECIMENTO E INSTALAÇÃO. AF_06/2016 | SER.CG | UN | 1 | QUANTIDADES CONFORME PROJETO HIDROSANITÁRIO LISTA DE MATERIAIS EM ANEXO
06.15 | INSTALAÇÕES SANITÁRIA
06.15.01 | TUBO PVC, SERIE NORMAL, ESGOTO PREDIAL, DN 40 MM, FORNECIDO E INSTALADO EM RAMAL DE DESCARGA OU RAMAL DE ESGOTO SANITÁRIO. AF_12/2014 | SER.CG | M | 5.2 | QUANTIDADES CONFORME PROJETO HIDROSANITÁRIO LISTA DE MATERIAIS EM ANEXO
06.15.02 | TUBO PVC, SERIE NORMAL, ESGOTO PREDIAL, DN 50 MM, FORNECIDO E INSTALADO EM RAMAL DE DESCARGA OU RAMAL DE ESGOTO SANITÁRIO. AF_12/2014 | SER.CG | M | 31.52 | QUANTIDADES CONFORME PROJETO HIDROSANITÁRIO LISTA DE MATERIAIS EM ANEXO
06.15.03 | TUBO PVC, SERIE NORMAL, ESGOTO PREDIAL, DN 75 MM, FORNECIDO E INSTALADO EM PRUMADA DE ESGOTO SANITÁRIO OU VENTILAÇÃO. AF_12/2014 | SER.CG | M | 16.37 | QUANTIDADES CONFORME PROJETO HIDROSANITÁRIO LISTA DE MATERIAIS EM ANEXO
06.15.04 | TUBO PVC, SERIE NORMAL, ESGOTO PREDIAL, DN 100 MM, FORNECIDO E INSTALADO EM RAMAL DE DESCARGA OU RAMAL DE ESGOTO SANITÁRIO. AF_12/2014 | SER.CG | M | 25.31 | QUANTIDADES CONFORME PROJETO HIDROSANITÁRIO LISTA DE MATERIAIS EM ANEXO
06.15.05 | TUBO PVC, SERIE NORMAL, ESGOTO PREDIAL, DN 150 MM, FORNECIDO E INSTALADO EM SUBCOLETOR AÉREO DE ESGOTO SANITÁRIO. AF_12/2014 | SER.CG | M | 16.5 | QUANTIDADES CONFORME PROJETO HIDROSANITÁRIO LISTA DE MATERIAIS EM ANEXO
06.15.06 | JOELHO 45 GRAUS, PVC, SERIE NORMAL, ESGOTO PREDIAL, DN 40 MM, JUNTA SOLDÁVEL, FORNECIDO E INSTALADO EM RAMAL DE DESCARGA OU RAMAL DE ESGOTO SANITÁRIO. AF_12/2014 | SER.CG | UN | 11 | QUANTIDADES CONFORME PROJETO HIDROSANITÁRIO LISTA DE MATERIAIS EM ANEXO
06.15.07 | JOELHO 45 GRAUS, PVC, SERIE NORMAL, ESGOTO PREDIAL, DN 50 MM, JUNTA ELÁSTICA, FORNECIDO E INSTALADO EM RAMAL DE DESCARGA OU RAMAL DE ESGOTO SANITÁRIO. AF_12/2014 | SER.CG | UN | 37 | QUANTIDADES CONFORME PROJETO HIDROSANITÁRIO LISTA DE MATERIAIS EM ANEXO
06.15.08 | JOELHO 45 GRAUS, PVC, SERIE NORMAL, ESGOTO PREDIAL, DN 75 MM, JUNTA ELÁSTICA, FORNECIDO E INSTALADO EM RAMAL DE DESCARGA OU RAMAL DE ESGOTO SANITÁRIO. AF_12/2014 | SER.CG | UN | 4 | QUANTIDADES CONFORME PROJETO HIDROSANITÁRIO LISTA DE MATERIAIS EM ANEXO
06.15.09 | JOELHO 45 GRAUS, PVC, SERIE NORMAL, ESGOTO PREDIAL, DN 100 MM, JUNTA ELÁSTICA, FORNECIDO E INSTALADO EM RAMAL DE DESCARGA OU RAMAL DE ESGOTO SANITÁRIO. AF_12/2014 | SER.CG | UN | 8 | QUANTIDADES CONFORME PROJETO HIDROSANITÁRIO LISTA DE MATERIAIS EM ANEXO
06.15.10 | TE, PVC, SERIE NORMAL, ESGOTO PREDIAL, DN 100 X 100 MM, JUNTA ELÁSTICA, FORNECIDO E INSTALADO EM RAMAL DE DESCARGA OU RAMAL DE ESGOTO SANITÁRIO. AF_12/2014 | SER.CG | UN | 1 | QUANTIDADES CONFORME PROJETO HIDROSANITÁRIO LISTA DE MATERIAIS EM ANEXO
06.15.11 | TE, PVC, SERIE NORMAL, ESGOTO PREDIAL, DN 50 X 50 MM, JUNTA ELÁSTICA, FORNECIDO E INSTALADO EM RAMAL DE DESCARGA OU RAMAL DE ESGOTO SANITÁRIO. AF_12/2014 | SER.CG | UN | 25 | QUANTIDADES CONFORME PROJETO HIDROSANITÁRIO LISTA DE MATERIAIS EM ANEXO
06.15.12 | TE, PVC, SERIE NORMAL, ESGOTO PREDIAL, DN 75 X 75 MM, JUNTA ELÁSTICA, FORNECIDO E INSTALADO EM RAMAL DE DESCARGA OU RAMAL DE ESGOTO SANITÁRIO. AF_12/2014 | SER.CG | UN | 1 | QUANTIDADES CONFORME PROJETO HIDROSANITÁRIO LISTA DE MATERIAIS EM ANEXO
06.15.13 | JUNCAO INVERTIDA, PVC SOLDAVEL, 75 X 75 MM, SERIE NORMAL PARA ESGOTO PREDIAL | MAT. | UN | 1 | QUANTIDADES CONFORME PROJETO HIDROSANITÁRIO LISTA DE MATERIAIS EM ANEXO
06.15.14 | JUNCAO SIMPLES, PVC, 45 GRAUS, DN 100 X 100 MM, SERIE NORMAL PARA ESGOTO PREDIAL | MAT. | UN | 3 | QUANTIDADES CONFORME PROJETO HIDROSANITÁRIO LISTA DE MATERIAIS EM ANEXO
06.15.15 | JUNCAO SIMPLES, PVC, DN 100 X 50 MM, SERIE NORMAL PARA ESGOTO PREDIAL | MAT. | UN | 6 | QUANTIDADES CONFORME PROJETO HIDROSANITÁRIO LISTA DE MATERIAIS EM ANEXO
06.15.16 | JUNCAO SIMPLES, PVC, DN 75 X 75 MM, SERIE NORMAL PARA ESGOTO PREDIAL | MAT. | UN | 1 | QUANTIDADES CONFORME PROJETO HIDROSANITÁRIO LISTA DE MATERIAIS EM ANEXO
06.15.17 | CAIXA SIFONADA, PVC, DN 100 X 100 X 50 MM, FORNECIDA E INSTALADA EM RAMAIS DE ENCAMINHAMENTO DE ÁGUA PLUVIAL. AF_12/2014 | SER.CG | UN | 4 | QUANTIDADES CONFORME PROJETO HIDROSANITÁRIO LISTA DE MATERIAIS EM ANEXO
06.15.18 | CAIXA SIFONADA, PVC, DN 150 X 185 X 75 MM, FORNECIDA E INSTALADA EM RAMAIS DE ENCAMINHAMENTO DE ÁGUA PLUVIAL. AF_12/2014 | SER.CG | UN | 3 | QUANTIDADES CONFORME PROJETO HIDROSANITÁRIO LISTA DE MATERIAIS EM ANEXO
06.15.19 | CAIXA DE GORDURA SIMPLES, CIRCULAR, EM CONCRETO PRÉ-MOLDADO, DIÂMETRO INTERNO = 0,4 M, ALTURA INTERNA = 0,4 M. AF_05/2018 | SER.CG | UN | 1 | QUANTIDADES CONFORME PROJETO HIDROSANITÁRIO LISTA DE MATERIAIS EM ANEXO
06.15.20 | CAIXA DE INSPECAO EM ANEL DE CONCRETO PRE MOLDADO, COM 950MM DE ALTURA TOTAL. ANEIS COM ESP=50MM, DIAM.=600MM. EXCLUSIVE TAMPAO E ESCAVACAO - FORNECIMENTO E INSTALACAO | SER.CG | UN | 3 | QUANTIDADES CONFORME PROJETO HIDROSANITÁRIO LISTA DE MATERIAIS EM ANEXO
06.16 | INSTALAÇÕES ELÉTRICAS - ILUMINAÇÃO E FORÇA.
06.16.01 | CABO DE COBRE FLEXÍVEL ISOLADO, 1,5 MM², ANTI-CHAMA 450/750 V, PARA CIRCUITOS TERMINAIS - FORNECIMENTO E INSTALAÇÃO. AF_12/2015 | SER.CG | M | 819.9 | QUANTIDADES CONFORME PROJETO ELÉTRICO LISTA DE MATERIAIS EM ANEXO
06.16.02 | CABO DE COBRE FLEXÍVEL ISOLADO, 2,5 MM², ANTI-CHAMA 450/750 V, PARA CIRCUITOS TERMINAIS - FORNECIMENTO E INSTALAÇÃO. AF_12/2015 | SER.CG | M | 504.8 | QUANTIDADES CONFORME PROJETO ELÉTRICO LISTA DE MATERIAIS EM ANEXO
06.16.03 | CABO DE COBRE FLEXÍVEL ISOLADO, 4 MM², ANTI-CHAMA 450/750 V, PARA CIRCUITOS TERMINAIS - FORNECIMENTO E INSTALAÇÃO. AF_12/2015 | SER.CG | M | 348.9 | QUANTIDADES CONFORME PROJETO ELÉTRICO LISTA DE MATERIAIS EM ANEXO
06.16.04 | CABO DE COBRE FLEXÍVEL ISOLADO, 16 MM², ANTI-CHAMA 0,6/1,0 KV, PARA CIRCUITOS TERMINAIS - FORNECIMENTO E INSTALAÇÃO. AF_12/2015 | SER.CG | M | 23.8 | QUANTIDADES CONFORME PROJETO ELÉTRICO LISTA DE MATERIAIS EM ANEXO
06.16.05 | CABO DE COBRE FLEXÍVEL ISOLADO, 25 MM², ANTI-CHAMA 0,6/1,0 KV, PARA DISTRIBUIÇÃO - FORNECIMENTO E INSTALAÇÃO. AF_12/2015 | SER.CG | M | 95.2 | QUANTIDADES CONFORME PROJETO ELÉTRICO LISTA DE MATERIAIS EM ANEXO
06.16.06 | ELETRODUTO RÍGIDO ROSCÁVEL, PVC, DN 25 MM (3/4"), PARA CIRCUITOS TERMINAIS, INSTALADO EM FORRO - FORNECIMENTO E INSTALAÇÃO. AF_12/2015 | SER.CG | M | 403.3 | QUANTIDADES CONFORME PROJETO ELÉTRICO LISTA DE MATERIAIS EM ANEXO
06.16.07 | ELETRODUTO RÍGIDO ROSCÁVEL, PVC, DN 32 MM (1"), PARA CIRCUITOS TERMINAIS, INSTALADO EM FORRO - FORNECIMENTO E INSTALAÇÃO. AF_12/2015 | SER.CG | M | 12.5 | QUANTIDADES CONFORME PROJETO ELÉTRICO LISTA DE MATERIAIS EM ANEXO
06.16.08 | ELETRODUTO RÍGIDO ROSCÁVEL, PVC, DN 50 MM (1 1/2"), PARA CIRCUITOS TERMINAIS, INSTALADO EM FORRO - FORNECIMENTO E INSTALAÇÃO. AF_12/2015 | SER.CG | M | 23.8 | QUANTIDADES CONFORME PROJETO ELÉTRICO LISTA DE MATERIAIS EM ANEXO
06.16.09 | RASGO EM ALVENARIA PARA ELETRODUTOS COM DIAMETROS MENORES OU IGUAIS A 40 MM. AF_05/2015 | SER.CG | M | 439.6 | QUANTIDADES CONFORME PROJETO ELÉTRICO LISTA DE MATERIAIS EM ANEXO
06.16.10 | DISJUNTOR TERMOMAGNETICO MONOPOLAR PADRAO NEMA (AMERICANO) 10 A 30A 240V, FORNECIMENTO E INSTALACAO | SER.CG | UN | 13 | QUANTIDADES CONFORME PROJETO ELÉTRICO LISTA DE MATERIAIS EM ANEXO
06.16.11 | DISJUNTOR TERMOMAGNETICO BIPOLAR PADRAO NEMA (AMERICANO) 10 A 50A 240V, FORNECIMENTO E INSTALACAO | SER.CG | UN | 5 | QUANTIDADES CONFORME PROJETO ELÉTRICO LISTA DE MATERIAIS EM ANEXO
06.16.12 | DISPOSITIVO DE PROTEÇÃO CONTRA SURTO CLASSE II 1 POLO TENSAO MAXIMA DE 175 V, FORNECIMENTO E INSTALACAO | SER.CG | UN | 4 | QUANTIDADES CONFORME PROJETO ELÉTRICO LISTA DE MATERIAIS EM ANEXO
06.16.13 | DISJUNTOR TERMOMAGNETICO TRIPOLAR PADRAO NEMA (AMERICANO) 80 A 100A 240V, FORNECIMENTO E INSTALACAO | SER.CG | UN | 1 | QUANTIDADES CONFORME PROJETO ELÉTRICO LISTA DE MATERIAIS EM ANEXO
06.16.14 | QUADRO DE DISTRIBUICAO DE ENERGIA DE EMBUTIR, EM CHAPA METALICA, PARA 40 DISJUNTORES TERMOMAGNETICOS MONOPOLARES, COM BARRAMENTO TRIFASICO E NEUTRO, FORNECIMENTO E INSTALACAO | SER.CG | UN | 1 | QUANTIDADES CONFORME PROJETO ELÉTRICO LISTA DE MATERIAIS EM ANEXO
06.16.15 | CAIXA OCTOGONAL 3" X 3", PVC, INSTALADA EM LAJE - FORNECIMENTO E INSTALAÇÃO. AF_12/2015 | SER.CG | UN | 60 | QUANTIDADES CONFORME PROJETO ELÉTRICO LISTA DE MATERIAIS EM ANEXO
06.16.16 | CAIXA RETANGULAR 4" X 2" BAIXA (0,30 M DO PISO), PVC, INSTALADA EM PAREDE - FORNECIMENTO E INSTALAÇÃO. AF_12/2015 | SER.CG | UN | 70 | QUANTIDADES CONFORME PROJETO ELÉTRICO LISTA DE MATERIAIS EM ANEXO
06.16.17 | FIXAÇÃO DE TUBOS HORIZONTAIS DE PPR DIÂMETROS MENORES OU IGUAIS A 40 MM COM ABRAÇADEIRA METÁLICA RÍGIDA TIPO D 1/2", FIXADA EM PERFILADO EM LAJE. AF_05/2015 | SER.CG | M | 35 | QUANTIDADES CONFORME PROJETO ELÉTRICO LISTA DE MATERIAIS EM ANEXO
06.16.18 | LUVA PARA ELETRODUTO, PVC, ROSCÁVEL, DN 40 MM (1 1/2"), PARA CIRCUITOS TERMINAIS, INSTALADA EM FORRO - FORNECIMENTO E INSTALAÇÃO. AF_12/2015 | SER.CG | UN | 7 | QUANTIDADES CONFORME PROJETO ELÉTRICO LISTA DE MATERIAIS EM ANEXO
06.16.19 | TOMADA ALTA DE EMBUTIR (1 MÓDULO), 2P+T 10 A, INCLUINDO SUPORTE E PLACA - FORNECIMENTO E INSTALAÇÃO. AF_12/2015 | SER.CG | UN | 56 | QUANTIDADES CONFORME PROJETO ELÉTRICO LISTA DE MATERIAIS EM ANEXO
06.16.20 | INTERRUPTOR SIMPLES (1 MÓDULO) COM 1 TOMADA DE EMBUTIR 2P+T 10 A, INCLUINDO SUPORTE E PLACA - FORNECIMENTO E INSTALAÇÃO. AF_12/2015 | SER.CG | UN | 3 | QUANTIDADES CONFORME PROJETO ELÉTRICO LISTA DE MATERIAIS EM ANEXO
06.16.21 | INTERRUPTOR SIMPLES (2 MÓDULOS), 10A/250V, INCLUINDO SUPORTE E PLACA - FORNECIMENTO E INSTALAÇÃO. AF_12/2015 | SER.CG | UN | 3 | QUANTIDADES CONFORME PROJETO ELÉTRICO LISTA DE MATERIAIS EM ANEXO
06.16.22 | INTERRUPTOR SIMPLES (3 MÓDULOS), 10A/250V, INCLUINDO SUPORTE E PLACA - FORNECIMENTO E INSTALAÇÃO. AF_12/2015 | SER.CG | UN | 4 | QUANTIDADES CONFORME PROJETO ELÉTRICO LISTA DE MATERIAIS EM ANEXO
06.16.23 | LUMINARIA DE SOBREPOR EM CHAPA DE ACO COM ALETAS PLASTICAS, PARA 2 LAMPADAS,BASE E27, POTENCIA MAXIMA 40/60 W, COM 2 LÂMPADAS LED 10W - FORNECIMENTO E INSTALAÇÃO. AF_11/2017 | SER.CG | UN | 60 | QUANTIDADES CONFORME PROJETO ELÉTRICO LISTA DE MATERIAIS EM ANEXO
06.16.24 | LUMINÁRIA ARANDELA TIPO TARTARUGA, COM GRADE, PARA 1 LÂMPADA DE 15 W - FORNECIMENTO E INSTALAÇÃO. AF_11/2017 | SER.CG | UN | 15 | QUANTIDADES CONFORME PROJETO ELÉTRICO LISTA DE MATERIAIS EM ANEXO
06.16.25 | RELE FOTOELETRICO P/ COMANDO DE ILUMINACAO EXTERNA 220V/1000W - FORNECIMENTO E INSTALACAO | SER.CG | UN | 15 | QUANTIDADES CONFORME PROJETO ELÉTRICO LISTA DE MATERIAIS EM ANEXO
06.16.26 | CAIXA DE PASSAGEM EM ALVENARIA TIJOLOS CERÂMICOS MACIÇOS, DIMENSÕES INTERNAS: 0,6X0,6X0,6 M | SER.CG | UN | 1 | QUANTIDADES CONFORME PROJETO ELÉTRICO LISTA DE MATERIAIS EM ANEXO
06.17 | REDE LÓGICA
06.17.01 | PONTO CAIXA SECA PARA REDE LÓGICA COM ELETRODUTO PVC E TOMADA RJ45 FORNECIMENTO E EXECUÇÃO. | SER.CG | UN | 5 | QUANTIDADES CONFORME PROJETO ELÉTRICO LISTA DE MATERIAIS EM ANEXO
06.17.02 | ELETRODUTO RÍGIDO ROSCÁVEL, PVC, DN 32 MM (1"), PARA CIRCUITOS TERMINAIS, INSTALADO EM FORRO - FORNECIMENTO E INSTALAÇÃO. AF_12/2015 | SER.CG | M | 25 | QUANTIDADES CONFORME PROJETO ELÉTRICO LISTA DE MATERIAIS EM ANEXO
06.17.03 | LUVA PARA ELETRODUTO, PVC, ROSCÁVEL, DN 32 MM (1"), PARA CIRCUITOS TERMINAIS, INSTALADA EM FORRO - FORNECIMENTO E INSTALAÇÃO. AF_12/2015 | SER.CG | UN | 4 | QUANTIDADES CONFORME PROJETO ELÉTRICO LISTA DE MATERIAIS EM ANEXO
06.17.04 | CAIXA DE PASSAGEM EM ALVENARIA TIJOLOS CERÂMICOS MACIÇOS, DIMENSÕES INTERNAS: 0,4X0,4X0,4 M | SER.CG | UN | 1 | QUANTIDADES CONFORME PROJETO ELÉTRICO LISTA DE MATERIAIS EM ANEXO
06.17.05 | QUADRO DE DISTRIBUICAO PARA TELEFONE N.2, 20X20X12CM EM CHAPA METALICA, DE EMBUTIR, SEM ACESSORIOS, PADRAO TELEBRAS, FORNECIMENTO E INSTALACAO | SER.CG | UN | 1 | QUANTIDADES CONFORME PROJETO ELÉTRICO LISTA DE MATERIAIS EM ANEXO
06.18 | PREVENÇÃO E COMBATE A INCÊNDIO E PÂNICO
06.18.01 | EXTINTOR INCENDIO TP PO QUIMICO 6KG - FORNECIMENTO E INSTALACAO | SER.CG | UN | 3 | QUANTIDADES CONFORME PROJETO DE PREVENÇÃO E COMBATE A INCÊNDIO E PÂNICO LISTA DE MATERIAIS EM ANEXO
06.18.02 | PLACA DE SINALIZACAO DE SEGURANCA CONTRA INCENDIO - ALERTA, TRIANGULAR, BASE DE *30* CM, EM PVC *2* MM ANTI-CHAMAS (SIMBOLOS, CORES E PICTOGRAMAS CONFORME NBR 13434) | MAT. | UN | 2 | QUANTIDADES CONFORME PROJETO DE PREVENÇÃO E COMBATE A INCÊNDIO E PÂNICO LISTA DE MATERIAIS EM ANEXO
06.18.03 | PLACA DE SINALIZACAO DE SEGURANCA CONTRA INCENDIO, FOTOLUMINESCENTE, QUADRADA, *14 X 14* CM, EM PVC *2* MM ANTI-CHAMAS (SIMBOLOS, CORES E PICTOGRAMAS CONFORME NBR 13434) | MAT. | UN | 2 | QUANTIDADES CONFORME PROJETO DE PREVENÇÃO E COMBATE A INCÊNDIO E PÂNICO LISTA DE MATERIAIS EM ANEXO
06.18.04 | PLACA DE SINALIZACAO DE SEGURANCA CONTRA INCENDIO, FOTOLUMINESCENTE, QUADRADA, *20 X 20* CM, EM PVC *2* MM ANTI-CHAMAS (SIMBOLOS, CORES E PICTOGRAMAS CONFORME NBR 13434) | MAT. | UN | 4 | QUANTIDADES CONFORME PROJETO DE PREVENÇÃO E COMBATE A INCÊNDIO E PÂNICO LISTA DE MATERIAIS EM ANEXO
06.18.05 | PLACA DE SINALIZACAO DE SEGURANCA CONTRA INCENDIO, FOTOLUMINESCENTE, RETANGULAR, *12 X 40* CM, EM PVC *2* MM ANTI-CHAMAS (SIMBOLOS, CORES E PICTOGRAMAS CONFORME NBR 13434) | MAT. | UN | 3 | QUANTIDADES CONFORME PROJETO DE PREVENÇÃO E COMBATE A INCÊNDIO E PÂNICO LISTA DE MATERIAIS EM ANEXO
06.19 | CLIMATIZAÇÃO
06.19.01 | DRENAGEM DE AR-CONDICIONADOS COM TUBO 25MM , INCLUSO ENVELPAMENTO TUBO E CONEXÕES FONECIMENTO E INSTALAÇÃO. | SER.CG | UN | 6 | QUANTIDADES CONFORME PROJETO DE CLIMATIZAÇÃO LISTA DE MATERIAIS EM ANEXO
06.20 | INSTALAÇÃO DE GLP
06.20.01 | ABRIGO GLP
06.20.01.01 | CONCRETO FCK = 25MPA, TRAÇO 1:2,3:2,7 (CIMENTO/ AREIA MÉDIA/ BRITA 1)- PREPARO MECÂNICO COM BETONEIRA 600 L. AF_07/2016 | SER.CG | M3 | 0.06 | QUANTIDADES CONFORME PROJETO DE GLP LISTA DE MATERIAIS EM ANEXO
06.20.01.02 | LANÇAMENTO COM USO DE BALDES, ADENSAMENTO E ACABAMENTO DE CONCRETO EM ESTRUTURAS. AF_12/2015 | SER.CG | M3 | 0.06 | QUANTIDADES CONFORME PROJETO DE GLP LISTA DE MATERIAIS EM ANEXO
06.20.01.03 | ARMACAO ACO CA-50 P/1,0M3 DE CONCRETO | SER.CG | UN | 0.06 | QUANTIDADES CONFORME PROJETO DE GLP LISTA DE MATERIAIS EM ANEXO
06.20.01.04 | ALVENARIA DE VEDAÇÃO DE BLOCOS CERÂMICOS FURADOS NA HORIZONTAL DE 11,5X19X19CM (ESPESSURA 11,5CM) DE PAREDES COM ÁREA LÍQUIDA MENOR QUE 6M² SEM VÃOS E ARGAMASSA DE ASSENTAMENTO COM PREPARO EM BETONEIRA. AF_06/2014 | SER.CG | M2 | 1.91 | QUANTIDADES CONFORME PROJETO DE GLP LISTA DE MATERIAIS EM ANEXO
06.20.01.05 | CHAPISCO APLICADO EM ALVENARIAS E ESTRUTURAS DE CONCRETO INTERNAS, COM ROLO PARA TEXTURA ACRÍLICA. ARGAMASSA TRAÇO 1:4 E EMULSÃO POLIMÉRICA (ADESIVO) COM PREPARO MANUAL. AF_06/2014 | SER.CG | M2 | 3.82 | QUANTIDADES CONFORME PROJETO DE GLP LISTA DE MATERIAIS EM ANEXO
06.20.01.06 | REBOCO COM ARGAMASSA PRE-FABRICADA, ESPESSURA 0,5CM, PREPARO MECANICO DA ARGAMASSA | SER.CG | M2 | 3.82 | QUANTIDADES CONFORME PROJETO DE GLP LISTA DE MATERIAIS EM ANEXO
06.20.01.07 | APLICAÇÃO MANUAL DE FUNDO SELADOR ACRÍLICO EM PAREDE | SER.CG | M2 | 3.82 | QUANTIDADES CONFORME PROJETO DE GLP LISTA DE MATERIAIS EM ANEXO
06.20.01.08 | APLICAÇÃO MANUAL DE PINTURA COM TINTA LÁTEX ACRÍLICA EM PAREDES, DUAS DEMÃOS. AF_06/2014 | SER.CG | M2 | 3.82 | QUANTIDADES CONFORME PROJETO DE GLP LISTA DE MATERIAIS EM ANEXO
06.20.01.09 | PORTA DE FERRO DE ABRIR TIPO BARRA CHATA, COM REQUADRO E GUARNICAO COMPLETA | SER.CG | M2 | 0.55 | QUANTIDADES CONFORME PROJETO DE GLP LISTA DE MATERIAIS EM ANEXO
06.20.02 | ABRIGO GLP
06.20.02.01 | TUBO DE AÇO PRETO SEM COSTURA, CLASSE MÉDIA, CONEXÃO SOLDADA, DN 15 (1/2"), INSTALADO EM RAMAIS E SUB-RAMAIS DE GÁS - FORNECIMENTO E INSTALAÇÃO. AF_12/2015 | SER.CG | M | 3 | QUANTIDADES CONFORME PROJETO DE GLP LISTA DE MATERIAIS EM ANEXO
06.20.02.02 | JOELHO 90 GRAUS, EM FERRO GALVANIZADO, CONEXÃO ROSQUEADA, DN 15 (1/2"), INSTALADO EM RAMAIS E SUB-RAMAIS DE GÁS - FORNECIMENTO E INSTALAÇÃO. AF_12/2015 | SER.CG | UN | 4 | QUANTIDADES CONFORME PROJETO DE GLP LISTA DE MATERIAIS EM ANEXO
06.20.02.03 | LUVA, EM FERRO GALVANIZADO, CONEXÃO ROSQUEADA, DN 15 (1/2"), INSTALADO EM RAMAIS E SUB-RAMAIS DE GÁS - FORNECIMENTO E INSTALAÇÃO. AF_12/2015 | SER.CG | UN | 4 | QUANTIDADES CONFORME PROJETO DE GLP LISTA DE MATERIAIS EM ANEXO
06.20.02.04 | NIPLE, EM FERRO GALVANIZADO, CONEXÃO ROSQUEADA, DN 15 (1/2"), INSTALADO EM RAMAIS E SUB-RAMAIS DE GÁS - FORNECIMENTO E INSTALAÇÃO. AF_12/2015 | SER.CG | UN | 2 | QUANTIDADES CONFORME PROJETO DE GLP LISTA DE MATERIAIS EM ANEXO
06.20.02.05 | REGISTRO DE PRESSÃO BRUTO, LATÃO, ROSCÁVEL, 1/2", FORNECIDO E INSTALADO . AF_12/2014 | SER.CG | UN | 2 | QUANTIDADES CONFORME PROJETO DE GLP LISTA DE MATERIAIS EM ANEXO
7 | LIGAÇÃO DE AGUA GERAL
07.01 | ESCAVAÇÃO MANUAL DE VALA COM PROFUNDIDADE MENOR OU IGUAL A 1,30 M. AF_03/2016 | SER.CG | M3 | 28.42 | COMPRIMENTO X 0,25 X 1,00
07.02 | TUBO, PVC, SOLDÁVEL, DN 50MM, INSTALADO EM PRUMADA DE ÁGUA - FORNECIMENTO E INSTALAÇÃO. AF_12/2014 | SER.CG | M | 103.36 | EXTRAIDO DE PROJETO 103,36
07.03 | TE, PVC, SOLDÁVEL, DN 50MM, INSTALADO EM PRUMADA DE ÁGUA - FORNECIMENTO E INSTALAÇÃO. AF_12/2014 | SER.CG | UN | 2 | DUAS UNIDADES
07.04 | LUVA, PVC, SOLDÁVEL, DN 50MM, INSTALADO EM PRUMADA DE ÁGUA - FORNECIMENTO E INSTALAÇÃO. AF_12/2014 | SER.CG | UN | 17 | AREDONDADO 66/6
07.05 | JOELHO 90 GRAUS, PVC, SOLDÁVEL, DN 50MM, INSTALADO EM PRUMADA DE ÁGUA - FORNECIMENTO E INSTALAÇÃO. AF_12/2014 | SER.CG | UN | 1 | UMA UNIDADE
07.06 | CAIXA ENTERRADA HIDRÁULICA RETANGULAR EM ALVENARIA COM TIJOLOS CERÂMICOS MACIÇOS, DIMENSÕES INTERNAS: 0,3X0,3X0,3 M PARA REDE DE ESGOTO. AF_05/2018 | SER.CG | UN | 1 | UMA UNIDADE
8 | SISTEMA DE TRATAMENTO DE ESGOTO
08.01 | UNIDADE DE TRATAMENTO FOSSA 330 X 180 X 150 CM
08.01.01 | LOCACAO CONVENCIONAL DE OBRA, UTILIZANDO GABARITO DE TÁBUAS CORRIDAS PONTALETADAS A CADA 2,00M - 2 UTILIZAÇÕES. AF_10/2018 | SER.CG | M2 | 12.04 | 4,3*2,8 => CONSIDERADA A FOLGA DE 50 CM EM CADA DIREÇÃO PARA MONTAGEM DAS FORMAS. | 0.36
08.01.02 | ESCAVAÇÃO MANUAL DE VALA COM PROFUNDIDADE MENOR OU IGUAL A 1,30 M. AF_03/2016 | SER.CG | M3 | 30.1 | 4,3*2,8*2,50 | 1.131
08.01.03 | REATERRO MANUAL APILOADO COM SOQUETE. AF_10/2017 | SER.CG | M3 | 15.25 | (4,3*2,8*2,50) - (3,3*1,8*2,5) | 0.28274
08.01.04 | CONCRETO FCK = 25MPA, TRAÇO 1:2,3:2,7 (CIMENTO/ AREIA MÉDIA/ BRITA 1) - PREPARO MECÂNICO COM BETONEIRA 600 L. AF_07/2016 | SER.CG | M3 | 4.36 | (3*0,15*2*2)+(1,8*0,15*2*2)+(3*1,5*0,15)+(3,3*1,8*0,15)-((0,6^2*3,14/4)*2*0,15) | 0.56549
08.01.05 | LANÇAMENTO COM USO DE BALDES, ADENSAMENTO E ACABAMENTO DE CONCRETO EM ESTRUTURAS. AF_12/2015 | SER.CG | M3 | 4.36 | (3*0,15*2*2)+(1,8*0,15*2*2)+(3*1,5*0,15)+(3,3*1,8*0,15)-((0,6^2*3,14/4)*2*0,15) | 0.084823
08.01.06 | ARMACAO ACO CA-50 P/1,0M3 DE CONCRETO | SER.CG | UN | 4.36 | MESMO CONSUMO DE CONCRETO
08.01.07 | TAMPA EM CONCRETO ARMADO 60X60X5CM P/CX INSPECAO/FOSSA SEPTICA | SER.CG | UN | 2 | 02 UNIDADES | 4.446
08.01.09 | IMPERMEABILIZACAO DE ESTRUTURAS ENTERRADAS, COM TINTA ASFALTICA, DUAS DEMAOS. | SER.CG | M2 | 29.64 | (3*2*2)+(1,8*2*2)+(3*1,5)+(3,3*1,8) | 4.3612
08.02 | UNIDADE DE TRATAMENTO SUMIDOURO DN 230 X 230 CM 03 UNIDADES
08.02.01 | LOCACAO CONVENCIONAL DE OBRA, UTILIZANDO GABARITO DE TÁBUAS CORRIDAS PONTALETADAS A CADA 2,00M - 2 UTILIZAÇÕES. AF_10/2018 | SER.CG | M2 | 12.46 | (2,3^2*3,14/4)*3
08.02.02 | ESCAVAÇÃO MANUAL DE VALA COM PROFUNDIDADE MENOR OU IGUAL A 1,30 M. AF_03/2016 | SER.CG | M3 | 28.65 | (2,3^2*3,14/4)*2,3*3
08.02.03 | ALVENARIA DE VEDAÇÃO DE BLOCOS CERÂMICOS FURADOS NA HORIZONTAL DE 11,5X19X19CM (ESPESSURA 11,5CM) DE PAREDES COM ÁREA LÍQUIDA MENOR QUE 6M² SEM VÃOS E ARGAMASSA DE ASSENTAMENTO COM PREPARO EM BETONEIRA. AF_06/2014 | SER.CG | M2 | 49.83 | PREMIETRO X PÉ DIREITO DE 2,30 =>3,14*2,3*2,3*3
08.02.04 | CHAPISCO APLICADO EM ALVENARIA (COM PRESENÇA DE VÃOS) E ESTRUTURAS DE CONCRETO DE FACHADA, COM COLHER DE PEDREIRO. ARGAMASSA TRAÇO 1:3 COM PREPARO EM BETONEIRA 400L. AF_06/2014 | SER.CG | M2 | 49.83 | PREMIETRO X PÉ DIREITO DE 2,30 =>3,14*2,3*2,3*3
08.02.05 | CONCRETO FCK = 25MPA, TRAÇO 1:2,3:2,7 (CIMENTO/ AREIA MÉDIA/ BRITA 1) - PREPARO MECÂNICO COM BETONEIRA 600 L. AF_07/2016 | SER.CG | M3 | 1.74 | ((2,3^2*3,14/4)*0,15-((0,6^2*3,14/4)*0,15))*3
08.02.06 | LANÇAMENTO COM USO DE BALDES, ADENSAMENTO E ACABAMENTO DE CONCRETO EM ESTRUTURAS. AF_12/2015 | SER.CG | M3 | 1.74 | ((2,3^2*3,14/4)*0,15-((0,6^2*3,14/4)*0,15))*3
08.02.07 | ARMACAO ACO CA-50 P/1,0M3 DE CONCRETO | SER.CG | UN | 1.74 | MESMO CONSUMO DE CONCRETO
08.02.08 | CAMADA VERTICAL DRENANTE C/ PEDRA BRITADA NUMS 1 E 2 | SER.CG | M3 | 2.83 | (2^2*3,14/4)*0,3*3
08.02.09 | TAMPA EM CONCRETO ARMADO 60X60X5CM P/CX INSPECAO/FOSSA SEPTICA | SER.CG | UN | 3 | 3 UNIDADES
9 | LIGAÇÃO DE ILUMINAÇÃO E FORÇA GERAL
09.01 | SUBESTAÇÃO AÉREA TRIFASICA 150KVA
09.01.01 | POSTE DE CONCRETO DT 11/600KGF 11M | SER.CG | UN | 1 | QUANTIDADES CONFORME PROJETO ELÉTRICO LISTA DE MATERIAIS EM ANEXO
09.01.02 | CRUZETA DE CONCRETO 250DAN RETANGULAR | MAT | UN | 2 | QUANTIDADES CONFORME PROJETO ELÉTRICO LISTA DE MATERIAIS EM ANEXO
09.01.03 | ALCA PREFORMADA DE DISTRIBUICAO PARA CABO 1/0AWG | MAT | UN | 3 | QUANTIDADES CONFORME PROJETO ELÉTRICO LISTA DE MATERIAIS EM ANEXO
09.01.04 | CHAVE FUSIVEL ABERTURA SOB CARGA 100A C/ ELO FUSIVEL DE 8K | SER.CG | UN | 3 | QUANTIDADES CONFORME PROJETO ELÉTRICO LISTA DE MATERIAIS EM ANEXO
09.01.05 | ISOLADOR DE PINO POLIMÉRICO DE 15KV | SER.CG | UN | 3 | QUANTIDADES CONFORME PROJETO ELÉTRICO LISTA DE MATERIAIS EM ANEXO
09.01.06 | MANILHA SAPATILHA | MAT | UN | 3 | QUANTIDADES CONFORME PROJETO ELÉTRICO LISTA DE MATERIAIS EM ANEXO
09.01.07 | CONECTOR DERIVAÇÃO PARA LINHA VIVA - 6-250 | MAT | UN | 3 | QUANTIDADES CONFORME PROJETO ELÉTRICO LISTA DE MATERIAIS EM ANEXO
09.01.08 | CONECTOR DERIVAÇÃO CUNHA TIPO ESTRIBO NORMAL- 2- 4 | MAT | UN | 3 | QUANTIDADES CONFORME PROJETO ELÉTRICO LISTA DE MATERIAIS EM ANEXO
09.01.09 | PARAFUSO DE ROSCA DUPLA 400MM | MAT | UN | 3 | QUANTIDADES CONFORME PROJETO ELÉTRICO LISTA DE MATERIAIS EM ANEXO
09.01.10 | PARAFUSO DE ROSCA DUPLA 400MM | MAT | UN | 3 | QUANTIDADES CONFORME PROJETO ELÉTRICO LISTA DE MATERIAIS EM ANEXO
09.01.11 | PARAFUSO DE CABEÇA QUADRADA 250DAN | MAT | UN | 3 | QUANTIDADES CONFORME PROJETO ELÉTRICO LISTA DE MATERIAIS EM ANEXO
09.01.12 | PARA RAIO DE 15KV POLIMERICO | MAT | UN | 3 | QUANTIDADES CONFORME PROJETO ELÉTRICO LISTA DE MATERIAIS EM ANEXO
09.01.13 | CABO DE COBRE COBERTO COM XLPE - 16 MM²- 15 KV) | MAT | M | 10 | QUANTIDADES CONFORME PROJETO ELÉTRICO LISTA DE MATERIAIS EM ANEXO
09.01.14 | TRANSFORMADOR TRIFASICO A ÓLEO MINERAL DE 150KVA 220-127V | SER.CG | UN | 1 | QUANTIDADES CONFORME PROJETO ELÉTRICO LISTA DE MATERIAIS EM ANEXO
09.01.15 | SUPORTE DE TRANSFORMADOR EM POSTE DT | MAT | UN | 2 | QUANTIDADES CONFORME PROJETO ELÉTRICO LISTA DE MATERIAIS EM ANEXO
09.01.16 | PARAFUSO DE CABEÇA QUADRADA 300MM | MAT | UN | 5 | QUANTIDADES CONFORME PROJETO ELÉTRICO LISTA DE MATERIAIS EM ANEXO
09.01.17 | ELETRODUTO DE PVC RIGIDO ROSCAVEL 100MM (4"), FORNECIMENTO E INSTALAÇÃO | SER.CG | M | 6 | QUANTIDADES CONFORME PROJETO ELÉTRICO LISTA DE MATERIAIS EM ANEXO
09.01.18 | LUVA EM PVC DE 4" | SER.CG | UN | 2 | QUANTIDADES CONFORME PROJETO ELÉTRICO LISTA DE MATERIAIS EM ANEXO
09.01.19 | CURVA EM PVC DE 90º PARA ELETRODUTO 4" | SER.CG | UN | 1 | QUANTIDADES CONFORME PROJETO ELÉTRICO LISTA DE MATERIAIS EM ANEXO
09.01.20 | CURVA EM PVC DE 135º DE 4" | SER.CG | UN | 1 | QUANTIDADES CONFORME PROJETO ELÉTRICO LISTA DE MATERIAIS EM ANEXO
09.01.21 | ELETRODUTO DE PVC RIGIDO ROSCAVEL 85MM (3"), FORNECIMENTO E INSTALAÇÃO | SER.CG | M | 36 | QUANTIDADES CONFORME PROJETO ELÉTRICO LISTA DE MATERIAIS EM ANEXO
09.01.22 | LUVA EM PVC P ELETRODUTO DE 3" | SER.CG | UN | 12 | QUANTIDADES CONFORME PROJETO ELÉTRICO LISTA DE MATERIAIS EM ANEXO
09.01.23 | CURVA EM PVC DE 90º P/ ELETRODUTO 3" | SER.CG | UN | 4 | QUANTIDADES CONFORME PROJETO ELÉTRICO LISTA DE MATERIAIS EM ANEXO
09.01.24 | FITA DE AÇO INOXIDÁVEL DE 32MM COM FECHO | MAT | UN | 3 | QUANTIDADES CONFORME PROJETO ELÉTRICO LISTA DE MATERIAIS EM ANEXO
09.01.25 | CABO DE COBRE ISOLAMENTO TERMOPLASTICO ANTI-CHAMA 0,6/1KV 120MM2 PRETO, FORNECIMENTO E INSTALAÇÃO | SER.CG | M | 144 | QUANTIDADES CONFORME PROJETO ELÉTRICO LISTA DE MATERIAIS EM ANEXO
09.01.26 | CABO DE COBRE ISOLAMENTO TERMOPLASTICO ANTI-CHAMA 0,6/1KV 120MM2 AZUL, FORNECIMENTO E INSTALAÇÃO | SER.CG | M | 48 | QUANTIDADES CONFORME PROJETO ELÉTRICO LISTA DE MATERIAIS EM ANEXO
09.01.27 | CABO DE COBRE NU 25MM2 | SER.CG | M | 10 | QUANTIDADES CONFORME PROJETO ELÉTRICO LISTA DE MATERIAIS EM ANEXO
09.01.28 | CABO DE COBRE NU 50MM2 | SER.CG | M | 20 | QUANTIDADES CONFORME PROJETO ELÉTRICO LISTA DE MATERIAIS EM ANEXO
09.01.29 | HASTE DE ATERRAMENTO TIPO COPPERWELD DE AÇO-COBRE - 5/8" POR 2400MM | SER.CG | UN | 6 | QUANTIDADES CONFORME PROJETO ELÉTRICO LISTA DE MATERIAIS EM ANEXO
09.01.30 | CAIXA ME ALVENARIA COM TAMPA DE FERRO FUNDIDO C/ PORTINHOLA 80X80X80CM | SER.CG | UN | 1 | QUANTIDADES CONFORME PROJETO ELÉTRICO LISTA DE MATERIAIS EM ANEXO
09.01.31 | RETIRADA DE SUBESTAÇÃO EXISTENTE INCLUSIVE REMORÇÃO PARA LOCAL INDICADO PELA EQUIPE TECNICA IFRR. | SER.CG | UN | 1 | QUANTIDADES CONFORME PROJETO ELÉTRICO LISTA DE MATERIAIS EM ANEXO
09.01.32 | MAO DE OBRA PARA MONSTAGEM DAS MISCELÂNEA | SER.CG | UN | 1 | ESTIMADO 30% DO FORNECIMENTO
09.02 | INSTALAÇÃO ELETRICA REDE EXTERNA
09.02.01 | ESCAVAÇÃO MANUAL DE VALA COM PROFUNDIDADE MENOR OU IGUAL A 1,30 M. AF_03/2016 | SER.CG | M3 | 78.88 | SOMATORIO DO COMPRIMENTO DE ELETRODUTOS X 0,30 CM X RECOBRIMENTO DE 1,10 M
09.02.02 | CAIXA DE PASSAGEM EM ALVENARIA TIJOLOS CERÂMICOS MACIÇOS, DIMENSÕES INTERNAS: 0,6X0,6X0,6 M | SER.CG | UN | 5 | 05 UNIDADES
09.02.03 | CAIXA DE INSPEÇÃO PARA ATERRAMENTO, CIRCULAR, EM POLIETILENO, DIÂMETRO INTERNO = 0,3 M. AF_05/2018 | SER.CG | UN | 8 | 08 UNIDADES
09.02.04 | HASTE DE ATERRAMENTO 5/8 PARA SPDA - FORNECIMENTO E INSTALAÇÃO. AF_12/2017 | SER.CG | UN | 9 | 09 UNIDADES
09.02.05 | CABO DE COBRE FLEXÍVEL ISOLADO, 50 MM², ANTI-CHAMA 0,6/1,0 KV, PARA DISTRIBUIÇÃO - FORNECIMENTO E INSTALAÇÃO. AF_12/2015 | SER.CG | M | 21.53 | QUANTIDADES CONFORME PROJETO ELÉTRICO LISTA DE MATERIAIS EM ANEXO
09.02.06 | TERMINAL OU CONECTOR DE PRESSAO - PARA CABO 50MM2 - FORNECIMENTO E INSTALACAO | SER.CG | UN | 9 | 09 UNIDADES
09.02.07 | CABO DE COBRE FLEXÍVEL ISOLADO, 25 MM², ANTI-CHAMA 450/750 V, PARA DISTRIBUIÇÃO - FORNECIMENTO E INSTALAÇÃO. AF_12/2015 | SER.CG | M | 886.56 | 54,43*4*3+18,38*4+23,13*4+8,42*4+8,42*4
09.02.08 | CABO DE COBRE FLEXÍVEL ISOLADO, 16 MM², ANTI-CHAMA 450/750 V, PARA DISTRIBUIÇÃO - FORNECIMENTO E INSTALAÇÃO. AF_12/2015 | SER.CG | M | 276.07 | 54,43*4+18,38+23,13+8,42+8,42
09.02.09 | CABO DE COBRE FLEXÍVEL ISOLADO, 10 MM², ANTI-CHAMA 450/750 V, PARA DISTRIBUIÇÃO - FORNECIMENTO E INSTALAÇÃO. AF_12/2015 | SER.CG | M | 450.55 | 54,43*5+23,13*5+12,55*5
09.02.10 | ELETRODUTO RÍGIDO ROSCÁVEL, PVC, DN 60 MM (2") - FORNECIMENTO E INSTALAÇÃO. AF_12/2015 | SER.CG | M | 139.02 | 139.02
09.02.11 | LUVA PARA ELETRODUTO, PVC, ROSCÁVEL, DN 60 MM (2") - FORNECIMENTO E INSTALAÇÃO. AF_12/2015 | SER.CG | UN | 23 | 23 UNIDADES
09.02.12 | ELETRODUTO RÍGIDO ROSCÁVEL, PVC, DN 50 MM (1 1/2") - FORNECIMENTO E INSTALAÇÃO. AF_12/2015 | SER.CG | M | 15.43 | 15.43
09.02.13 | LUVA PARA ELETRODUTO, PVC, ROSCÁVEL, DN 50 MM (1 1/2") - FORNECIMENTO E INSTALAÇÃO. AF_12/2015 | SER.CG | UN | 3 | 03 UNIDADES
09.02.14 | ELETRODUTO RÍGIDO ROSCÁVEL, PVC, DN 32 MM (1"), PARA CIRCUITOS TERMINAIS, INSTALADO EM FORRO - FORNECIMENTO E INSTALAÇÃO. AF_12/2015 | SER.CG | M | 84.58 | QUANTIDADES CONFORME PROJETO ELÉTRICO LISTA DE MATERIAIS EM ANEXO
09.02.15 | LUVA PARA ELETRODUTO, PVC, ROSCÁVEL, DN 32 MM (1"), PARA CIRCUITOS TERMINAIS, INSTALADA EM FORRO - FORNECIMENTO E INSTALAÇÃO. AF_12/2015 | SER.CG | UN | 14 | 14 UNIDADES
09.02.16 | QUADRO DE DISTRIBUIÇÃO METALICO, EMBUTIR, PARA 40 DISJUNTORES DIN, COM BARRAMENTO DE FASES, NEUTRO E TERRA, CAPACIDADE 500A | SER.CG | UN | 2 | 02 UNIDADES
09.02.17 | QUADRO DE DISTRIBUICAO DE ENERGIA DE EMBUTIR, EM CHAPA METALICA, PARA 18 DISJUNTORES TERMOMAGNETICOS MONOPOLARES, COM BARRAMENTO TRIFASICO E NEUTRO, FORNECIMENTO E INSTALACAO | SER.CG | UN | 1 | 01 UNIDADE
09.02.18 | DISJUNTOR TERMOMAGNETICO TRIPOLAR PADRAO NEMA (AMERICANO) 50 A 100A 240V, FORNECIMENTO E INSTALACAO | SER.CG | UN | 1 | 01 UNIDADES
09.02.19 | DISJUNTOR TERMOMAGNETICO TRIPOLAR PADRAO NEMA (AMERICANO) 80 A 100A 240V, FORNECIMENTO E INSTALACAO | SER.CG | UN | 5 | 05 UNIDADES
09.02.20 | DISJUNTOR TERMOMAGNETICO TRIPOLAR EM CAIXA MOLDADA 300 A 400A 600V, FORNECIMENTO E INSTALACAO | SER.CG | UN | 1 | 01 UNIDADE
09.02.21 | LAJE SOBRE MURETA (SUBESTAÇÃO) ESPESSURA 5CM, DIMENSÃO 2,00X0,50M | SER.CG | M3 | 0.1 | 2*0,5*0,1
10.0 | LIMPEZA FINAL DA OBRA
10.01 | LIMPEZA FINAL DA OBRA | SER.CG | M2 | 2270 | ÁREA TOTAL DO CANTEIRO
Volare 20 - PINI

## COMPOSIÇÕES ITENS NÃO SINAPI
MINISTÉRIO DA EDUCAÇÃO
SECRETARIA DE EDUCAÇÃO PROFISSIONAL E TECNOLÓGICA
INSTITUTO FEDERAL DE EDUCAÇÃO, CIÊNCIA E TECNOLOGIA DE RORAIMA
PRÓ-REITORIA DE DESENVOLVIMENTO INSTITUCIONAL
Rua Fernão Dias Paes Leme, nº 11 – Calungá - Boa Vista-RR - CEP: 69.303-220
Fone: (095) 3624-1224 - E-mail: gabinete.reitoria@ifrr.edu.br
DATA BASE - REGIÃO: SINAPI DESONERADO - Boa Vista/RR (MES:Fevereiro19)
COMPOSIÇÕES ANLITICAS
OBRA : | CONSTRUÇÃO DE ALOJAMENTOS DO CAMPUS PARAÍSO |  |  |  | Taxas Diferenciadas
ORÇAMENTO : | CONSTRUÇÃO DE ALOJAMENTOS DO CAMPUS PARAÍSO
LOCAL : | RODOVIA ANTONINO MENEZES DA SILVA (ANTIGA RR 342), VIC. QUE LIGA A BALSA APARECIDA À VILA BRASIL, KM 03 CEP- 69343-000
CÓDIGO | DESCRIÇÃO | CLASS | UNIDADE | COEF. | PREÇO (R$) | PREÇO TOTAL (R$) |  |  |  |  | 0
01 | ADMINISTRAÇÃO DA OBRA | [9 empty] | 0
[11 empty] | 0 | MO | MAT | ITEM | MO | MAT | QUANT.
COMP01 | ADMINISTRAÇÃO LOCAL DA OBRA | SER.CG | % | [7 empty] | 1 |  |  | COMP01
12892 | LUVA RASPA DE COURO, CANO CURTO (PUNHO *7* CM) | MAT. | PAR | 0.015603 | 12.69 | 0.2 |  |  | 1 |  | 1 |  | 0.2
12893 | BOTA DE SEGURANCA COM BIQUEIRA DE ACO E COLARINHO ACOLCHOADO | MAT. | PAR | 0.0018187 | 67.68 | 0.12 |  |  | 1 |  | 1 |  | 0.12
2707 | ENGENHEIRO CIVIL DE OBRA PLENO | M.O. | H | 5.76 | 43.88 | 252.75 |  |  | 2 |  | 1 | 252.75
36144 | RESPIRADOR DESCARTAVEL SEM VALVULA DE EXALACAO, PFF 1 | MAT. | UN | 0.12665 | 1.57 | 0.2 |  |  | 1 |  | 1 |  | 0.2
36146 | PROTETOR SOLAR FPS 30, EMBALAGEM 2 LITROS | MAT. | UN | 0.001409 | 239.7 | 0.34 |  |  | 1 |  | 1 |  | 0.34
36149 | TRAVA-QUEDAS EM ACO PARA CORDA DE 12 MM, EXTENSOR DE 25 X 300 MM, COM MOSQUETAO TIPO GANCHO TRAVA DUPLA | MAT. | UN | 0.00081792 | 165.67 | 0.14 |  |  | 1 |  | 1 |  | 0.14
36150 | AVENTAL DE SEGURANCA DE RASPA DE COURO 1,00 X 0,60 M | MAT. | UN | 0.0030062 | 41.87 | 0.13 |  |  | 1 |  | 1 |  | 0.13
36153 | TALABARTE DE SEGURANCA, 2 MOSQUETOES TRAVA DUPLA *53* MM DE ABERTURA, COM ABSORVEDOR DE ENERGIA | MAT. | UN | 0.0012212 | 188.58 | 0.23 |  |  | 1 |  | 1 |  | 0.23
37370 | ALIMENTACAO - HORISTA (ENCARGOS COMPLEMENTARES) (COLETADO CAIXA) | MAT. | H | 17.6 | 2.21 | 38.9 |  |  | 1 |  | 1 |  | 38.9
37371 | TRANSPORTE - HORISTA (ENCARGOS COMPLEMENTARES) (COLETADO CAIXA) | MAT. | H | 17.6 | 0.45 | 7.92 |  |  | 1 |  | 1 |  | 7.92
37372 | EXAMES - HORISTA (ENCARGOS COMPLEMENTARES) (COLETADO CAIXA) | MAT. | H | 40.32 | 0.37 | 14.92 |  |  | 1 |  | 1 |  | 14.92
37373 | SEGURO - HORISTA (ENCARGOS COMPLEMENTARES) (COLETADO CAIXA) | MAT. | H | 40.32 | 0.02 | 0.81 |  |  | 1 |  | 1 |  | 0.81
4069 | MESTRE DE OBRAS | M.O. | H | 19.8 | 17.46 | 345.71 |  |  | 2 |  | 1 | 345.71
41776 | VIGIA NOTURNO, HORA EFETIVAMENTE TRABALHADA DE 22 H AS 5 H (COM ADICIONAL NOTURNO) | M.O. | H | 19.8 | 6.81 | 134.84 |  |  | 2 |  | 1 | 134.84
2707 | ENGENHEIRO ESPECIALISTA E SEGURANÇA DO TRABALHO PARA DESENVOLVIMENTO DO PCMAT E PCMSO | M.O. | H | 3.3 | 43.88 | 144.8 |  | 14480 | 2 |  | 1 | 144.8
PREÇO(mão-de-obra): | [5 empty] | 878.1 |  |  | 0 |  | 1
PREÇO(material): | [5 empty] | 63.91 |  |  | 0 |  | 1
PREÇO TOTAL(unit.): | [5 empty] | 942.01 |  |  | 0 |  | 1
LS(%): 47,47% | [5 empty] | 416.83 |  |  | 0 |  | 1
BDI(%): 29,07% | [5 empty] | 395.01 |  |  | 0 |  | 1
ADM(%): 0% | [5 empty] | 0 |  |  | 0 |  | 1
TOTAL TAXA: | [5 empty] | 811.84 |  |  | 0 |  | 1
PREÇO TOTAL UNIT.(c/taxa): | [5 empty] | 1753.85 |  |  | 0 |  | 1
QUANTIDADE: | [5 empty] | 100 |  |  | 0 |  | 1
PREÇO TOTAL(c/taxa): | [5 empty] | 175385 |  |  | 0 |  | 1
1
02.016.0001-A | INSTALACAO E LIGACAO PROVISORIA DE ALIMENTACAO DE ENERGIA EL ETRICA,EM BAIXA TENSAO,PARA CANTEIRO DE OBRAS,M3-CHAVE 100A, CARGA 3KW,20CV,EXCLUSIVE O FORNECIMENTO DO MEDIDOR | SER.CG | UN | [5 empty] | 0 |  | 2 |  |  | 02.016.0001-A | 333.5 | 854.93
00196 | TUBO DE ACO GALVANIZADO, COM COSTURA, PE SADO, NBR 5580, DN=2.1/2" | MAT. | M | 2 | 52.42 | 104.84 |  |  | 1 |  | 2 |  | 104.84
00199 | CHAVE FACA, TRIPOLAR, BASE MARMORE/ARDOS IA, COM PORTA FUSIVEIS, DE 100AX250V | MAT. | UN | 1 | 129.03 | 129.03 |  |  | 1 |  | 2 |  | 129.03
00282 | CABO COM ISOLAMENTO TERMOPLASTICO, DE 07 50V, DE 016MM2 | MAT. | M | 20 | 4.58 | 91.6 |  |  | 1 |  | 2 |  | 91.6
02338 | ELETRODUTO DE PVC PRETO,RIGIDO ROSQUEAVE L,COM ROSCA EM AMBAS EXTREMIDADES,EM BAR RAS DE 3 METROS,DE 1/2" | MAT. | UN | 4 | 3.09 | 12.36 |  |  | 1 |  | 2 |  | 12.36
02376 | FUSIVEL FACA, DE 250V, DE 100A | MAT. | UN | 3 | 6.68 | 20.04 |  |  | 1 |  | 2 |  | 20.04
02379 | CURVA 90º DE PVC RIGIDO, ROSQUEAVEL, PAR A ELETRODUTO, DE 1.1/2" | MAT. | UN | 2 | 3.57 | 7.14 |  |  | 1 |  | 2 |  | 7.14
02501 | CONDUITE FLEXIVEL, GALVANIZADO DE 1.1/2" | MAT. | M | 1 | 8.27 | 8.27 |  |  | 1 |  | 2 |  | 8.27
02602 | MACARANDUBA EM PECAS, DE 7,50X15,00CM (3 "X6") | MAT. | M | 6 | 23.83 | 142.98 |  |  | 1 |  | 2 |  | 142.98
04210 | ISOLADOR TIPO CARRETILHA, MARROM, DE (72 X72)MM | MAT. | UN | 4 | 3.45 | 13.8 |  |  | 1 |  | 2 |  | 13.8
04406 | ISOLADOR DE PINO "HI-TOP", CLASSE 15KV | MAT. | UN | 4 | 24.61 | 98.44 |  |  | 1 |  | 2 |  | 98.44
05268 | ABRACADEIRA TIPO COPO, DE 1/2" | MAT. | UN | 1 | 0.93 | 0.93 |  |  | 1 |  | 2 |  | 0.93
10 | BALDE PLASTICO CAPACIDADE *10* L | MAT. | UN | 0.38483 | 7.01 | 2.7 |  |  | 1 |  | 2 |  | 2.7
11359 | ESMERILHADEIRA ANGULAR ELETRICA, DIAMETRO DO DISCO 7 (180 MM), ROTACAO 8500 RPM, POTENCIA 2400 W | MAT. | UN | 0.0032496 | 519 | 1.69 |  |  | 1 |  | 2 |  | 1.69
12815 | FITA CREPE ROLO DE 25 MM X 50 M | MAT. | UN | 0.43532 | 5.64 | 2.46 |  |  | 1 |  | 2 |  | 2.46
12892 | LUVA RASPA DE COURO, CANO CURTO (PUNHO *7* CM) | MAT. | PAR | 0.65926 | 12.69 | 8.37 |  |  | 1 |  | 2 |  | 8.37
12893 | BOTA DE SEGURANCA COM BIQUEIRA DE ACO E COLARINHO ACOLCHOADO | MAT. | PAR | 0.076848 | 67.68 | 5.2 |  |  | 1 |  | 2 |  | 5.2
2436 | ELETRICISTA | M.O. | H | 24.7224 | 8.78 | 217.06 |  |  | 2 |  | 2 | 217.06
25966 | REDUTOR TIPO THINNER PARA ACABAMENTO | MAT. | L | 0.072552 | 11.29 | 0.82 |  |  | 1 |  | 2 |  | 0.82
2711 | CARRINHO DE MAO DE ACO CAPACIDADE 50 A 60 L, PNEU COM CAMARA | MAT. | UN | 0.031901 | 115.9 | 3.7 |  |  | 1 |  | 2 |  | 3.7
36144 | RESPIRADOR DESCARTAVEL SEM VALVULA DE EXALACAO, PFF 1 | MAT. | UN | 5.3514 | 1.57 | 8.4 |  |  | 1 |  | 2 |  | 8.4
36146 | PROTETOR SOLAR FPS 30, EMBALAGEM 2 LITROS | MAT. | UN | 0.059534 | 239.7 | 14.27 |  |  | 1 |  | 2 |  | 14.27
36149 | TRAVA-QUEDAS EM ACO PARA CORDA DE 12 MM, EXTENSOR DE 25 X 300 MM, COM MOSQUETAO TIPO GANCHO TRAVA DUPLA | MAT. | UN | 0.03456 | 165.67 | 5.73 |  |  | 1 |  | 2 |  | 5.73
36150 | AVENTAL DE SEGURANCA DE RASPA DE COURO 1,00 X 0,60 M | MAT. | UN | 0.12702 | 41.87 | 5.32 |  |  | 1 |  | 2 |  | 5.32
36153 | TALABARTE DE SEGURANCA, 2 MOSQUETOES TRAVA DUPLA *53* MM DE ABERTURA, COM ABSORVEDOR DE ENERGIA | MAT. | UN | 0.0516 | 188.58 | 9.73 |  |  | 1 |  | 2 |  | 9.73
37370 | ALIMENTACAO - HORISTA (ENCARGOS COMPLEMENTARES) (COLETADO CAIXA) | MAT. | H | 48 | 2.21 | 106.08 |  |  | 1 |  | 2 |  | 106.08
37371 | TRANSPORTE - HORISTA (ENCARGOS COMPLEMENTARES) (COLETADO CAIXA) | MAT. | H | 48 | 0.45 | 21.6 |  |  | 1 |  | 2 |  | 21.6
37372 | EXAMES - HORISTA (ENCARGOS COMPLEMENTARES) (COLETADO CAIXA) | MAT. | H | 48 | 0.37 | 17.76 |  |  | 1 |  | 2 |  | 17.76
37373 | SEGURO - HORISTA (ENCARGOS COMPLEMENTARES) (COLETADO CAIXA) | MAT. | H | 48 | 0.02 | 0.96 |  |  | 1 |  | 2 |  | 0.96
38382 | LINHA DE PEDREIRO LISA 100 M | MAT. | UN | 0.13104 | 7.36 | 0.96 |  |  | 1 |  | 2 |  | 0.96
38390 | ROLO DE LA DE CARNEIRO 23 CM (SEM CABO) | MAT. | UN | 0.072552 | 22.18 | 1.61 |  |  | 1 |  | 2 |  | 1.61
38393 | ROLO DE ESPUMA POLIESTER 23 CM (SEM CABO) | MAT. | UN | 0.072552 | 10 | 0.73 |  |  | 1 |  | 2 |  | 0.73
38396 | SELADOR HORIZONTAL PARA FITA DE ACO 1 " | MAT. | UN | 0.0026016 | 384.73 | 1 |  |  | 1 |  | 2 |  | 1
38399 | BOLSA DE LONA PARA FERRAMENTAS *50 X 35 X 25* CM | MAT. | UN | 0.012998 | 143.22 | 1.86 |  |  | 1 |  | 2 |  | 1.86
38413 | LIXADEIRA ELETRICA ANGULAR, PARA DISCO DE 7 " (180 MM), POTENCIA DE 2.200 W, *5.000* RPM, 220 V | MAT. | UN | 0.0021168 | 535.08 | 1.13 |  |  | 1 |  | 2 |  | 1.13
38476 | ESCADA DUPLA DE ABRIR EM ALUMINIO, MODELO PINTOR, 8 DEGRAUS | MAT. | UN | 0.0098736 | 215.78 | 2.13 |  |  | 1 |  | 2 |  | 2.13
38477 | ESCADA EXTENSIVEL EM ALUMINIO COM 6,00 M ESTENDIDA | MAT. | UN | 0.0021168 | 611.11 | 1.29 |  |  | 1 |  | 2 |  | 1.29
6111 | SERVENTE DE OBRAS | M.O. | H | 24.4104 | 4.77 | 116.44 |  |  | 2 |  | 2 | 116.44
PREÇO(mão-de-obra): | [5 empty] | 333.5 |  |  | 0 |  | 2
PREÇO(material): | [5 empty] | 854.93 |  |  | 0 |  | 2
PREÇO TOTAL(unit.): | [5 empty] | 1188.43 |  |  | 0 |  | 2
LS(%): 85,65% | [5 empty] | 285.64 |  |  | 0 |  | 2
BDI(%): 29,07% | [5 empty] | 428.51 |  |  | 0 |  | 2
ADM(%): 0% | [5 empty] | 0 |  |  | 0 |  | 2
TOTAL TAXA: | [5 empty] | 714.15 |  |  | 0 |  | 2
PREÇO TOTAL UNIT.(c/taxa): | [5 empty] | 1902.58 |  |  | 0 |  | 2
QUANTIDADE: | [5 empty] | 1 |  |  | 0 |  | 2
PREÇO TOTAL(c/taxa): | [5 empty] | 1902.58 |  |  | 0 |  | 2
[9 empty] | 0 |  | 2
02.015.0001-A | INSTALACAO E LIGACAO PROVISORIA PARA ABASTECIMENTO DE AGUA E ESGOTAMENTO SANITARIO EM CANTEIRO DE OBRAS,INCLUSIVE ESCAVA CAO,EXCLUSIVE REPOSICAO DA PAVIMENTACAO DO LOGRADOURO PUBLIC O | SER.CG | UN | [5 empty] | 0 |  | 3 |  |  | 02.015.0001-A | 260.2 | 2271.99
10 | BALDE PLASTICO CAPACIDADE *10* L | MAT. | UN | 0.2806 | 7.01 | 1.97 |  |  | 1 |  | 3 |  | 1.97
11130 | CHAPA DE MADEIRA COMPENSADA DE PINUS, VIROLA OU EQUIVALENTE, DE *2,2 X 1,6* M, E = 8 MM | MAT. | M2 | 25 | 19.59 | 489.75 |  |  | 1 |  | 3 |  | 489.75
11359 | ESMERILHADEIRA ANGULAR ELETRICA, DIAMETRO DO DISCO 7 (180 MM), ROTACAO 8500 RPM, POTENCIA 2400 W | MAT. | UN | 0.0023695 | 519 | 1.23 |  |  | 1 |  | 3 |  | 1.23
11868 | CAIXA DAGUA FIBRA DE VIDRO PARA 1000 LITROS, COM TAMPA | MAT. | UN | 1 | 293.63 | 293.63 |  |  | 1 |  | 3 |  | 293.63
1214 | CARPINTEIRO DE ESQUADRIAS | M.O. | H | 8.0952 | 8.03 | 65 |  |  | 2 |  | 3 | 65
12815 | FITA CREPE ROLO DE 25 MM X 50 M | MAT. | UN | 0.31742 | 5.64 | 1.79 |  |  | 1 |  | 3 |  | 1.79
12892 | LUVA RASPA DE COURO, CANO CURTO (PUNHO *7* CM) | MAT. | PAR | 0.48317 | 12.69 | 6.13 |  |  | 1 |  | 3 |  | 6.13
12893 | BOTA DE SEGURANCA COM BIQUEIRA DE ACO E COLARINHO ACOLCHOADO | MAT. | PAR | 0.056321 | 67.68 | 3.81 |  |  | 1 |  | 3 |  | 3.81
13141 | TUBO ACO CARBONO SEM COSTURA 3/4", E= *3,91 MM, SCHEDULE 80, *2,19 KG/M. | MAT. | M | 30 | 30.19 | 905.7 |  |  | 1 |  | 3 |  | 905.7
1363 | CHAPA DE MADEIRA COMPENSADA DE PINUS, VIROLA OU EQUIVALENTE, DE *2,2 X 1,6* M, E = 6 MM | MAT. | M2 | 12 | 15.47 | 185.64 |  |  | 1 |  | 3 |  | 185.64
1379 | CIMENTO PORTLAND COMPOSTO CP II-32 | MAT. | KG | 9.5224 | 0.77 | 7.33 |  |  | 1 |  | 3 |  | 7.33
1965 | CURVA PVC LONGA 45 GRAUS, 100 MM, PARA ESGOTO PREDIAL | MAT. | UN | 1 | 28.56 | 28.56 |  |  | 1 |  | 3 |  | 28.56
1966 | CURVA PVC CURTA 90 GRAUS, 100 MM, PARA ESGOTO PREDIAL | MAT. | UN | 1 | 15.56 | 15.56 |  |  | 1 |  | 3 |  | 15.56
20247 | PREGO DE ACO POLIDO COM CABECA 15 X 15 (1 1/4 X 13) | MAT. | KG | 1 | 10.13 | 10.13 |  |  | 1 |  | 3 |  | 10.13
25966 | REDUTOR TIPO THINNER PARA ACABAMENTO | MAT. | L | 0.052902 | 11.29 | 0.6 |  |  | 1 |  | 3 |  | 0.6
2696 | ENCANADOR OU BOMBEIRO HIDRAULICO | M.O. | H | 11.1595 | 8.04 | 89.72 |  |  | 2 |  | 3 | 89.72
2705 | ENERGIA ELETRICA ATE 2000 KWH INDUSTRIAL, SEM DEMANDA | MAT. | KW/H | 0.078509 | 0.51 | 0.04 |  |  | 1 |  | 3 |  | 0.04
2711 | CARRINHO DE MAO DE ACO CAPACIDADE 50 A 60 L, PNEU COM CAMARA | MAT. | UN | 0.023261 | 115.9 | 2.7 |  |  | 1 |  | 3 |  | 2.7
36144 | RESPIRADOR DESCARTAVEL SEM VALVULA DE EXALACAO, PFF 1 | MAT. | UN | 3.922 | 1.57 | 6.16 |  |  | 1 |  | 3 |  | 6.16
36146 | PROTETOR SOLAR FPS 30, EMBALAGEM 2 LITROS | MAT. | UN | 0.043632 | 239.7 | 10.46 |  |  | 1 |  | 3 |  | 10.46
36149 | TRAVA-QUEDAS EM ACO PARA CORDA DE 12 MM, EXTENSOR DE 25 X 300 MM, COM MOSQUETAO TIPO GANCHO TRAVA DUPLA | MAT. | UN | 0.025329 | 165.67 | 4.2 |  |  | 1 |  | 3 |  | 4.2
36150 | AVENTAL DE SEGURANCA DE RASPA DE COURO 1,00 X 0,60 M | MAT. | UN | 0.093093 | 41.87 | 3.9 |  |  | 1 |  | 3 |  | 3.9
36153 | TALABARTE DE SEGURANCA, 2 MOSQUETOES TRAVA DUPLA *53* MM DE ABERTURA, COM ABSORVEDOR DE ENERGIA | MAT. | UN | 0.037817 | 188.58 | 7.13 |  |  | 1 |  | 3 |  | 7.13
370 | AREIA MEDIA - POSTO JAZIDA/FORNECEDOR (RETIRADO NA JAZIDA, SEM TRANSPORTE) | MAT. | M3 | 0.02484 | 30 | 0.75 |  |  | 1 |  | 3 |  | 0.75
37370 | ALIMENTACAO - HORISTA (ENCARGOS COMPLEMENTARES) (COLETADO CAIXA) | MAT. | H | 35.1787 | 2.21 | 77.75 |  |  | 1 |  | 3 |  | 77.75
37371 | TRANSPORTE - HORISTA (ENCARGOS COMPLEMENTARES) (COLETADO CAIXA) | MAT. | H | 35.1787 | 0.45 | 15.83 |  |  | 1 |  | 3 |  | 15.83
37372 | EXAMES - HORISTA (ENCARGOS COMPLEMENTARES) (COLETADO CAIXA) | MAT. | H | 35.1787 | 0.37 | 13.02 |  |  | 1 |  | 3 |  | 13.02
37373 | SEGURO - HORISTA (ENCARGOS COMPLEMENTARES) (COLETADO CAIXA) | MAT. | H | 35.1787 | 0.02 | 0.7 |  |  | 1 |  | 3 |  | 0.7
37546 | MISTURADOR DE ARGAMASSA, EIXO HORIZONTAL, CAPACIDADE DE MISTURA 160 KG, MOTOR ELETRICO TRIFASICO 220/380 V, POTENCIA 3 CV | MAT. | UN | 1.7355e-05 | 7390.1 | 0.13 |  |  | 1 |  | 3 |  | 0.13
37666 | OPERADOR DE BETONEIRA ESTACIONARIA/MISTURADOR | M.O. | H | 0.17994 | 6.97 | 1.25 |  |  | 2 |  | 3 | 1.25
38382 | LINHA DE PEDREIRO LISA 100 M | MAT. | UN | 0.09555 | 7.36 | 0.7 |  |  | 1 |  | 3 |  | 0.7
38390 | ROLO DE LA DE CARNEIRO 23 CM (SEM CABO) | MAT. | UN | 0.052902 | 22.18 | 1.17 |  |  | 1 |  | 3 |  | 1.17
38393 | ROLO DE ESPUMA POLIESTER 23 CM (SEM CABO) | MAT. | UN | 0.052902 | 10 | 0.53 |  |  | 1 |  | 3 |  | 0.53
38396 | SELADOR HORIZONTAL PARA FITA DE ACO 1 " | MAT. | UN | 0.001897 | 384.73 | 0.73 |  |  | 1 |  | 3 |  | 0.73
38399 | BOLSA DE LONA PARA FERRAMENTAS *50 X 35 X 25* CM | MAT. | UN | 0.009478 | 143.22 | 1.36 |  |  | 1 |  | 3 |  | 1.36
38413 | LIXADEIRA ELETRICA ANGULAR, PARA DISCO DE 7 " (180 MM), POTENCIA DE 2.200 W, *5.000* RPM, 220 V | MAT. | UN | 0.0015435 | 535.08 | 0.83 |  |  | 1 |  | 3 |  | 0.83
38476 | ESCADA DUPLA DE ABRIR EM ALUMINIO, MODELO PINTOR, 8 DEGRAUS | MAT. | UN | 0.0071995 | 215.78 | 1.55 |  |  | 1 |  | 3 |  | 1.55
38477 | ESCADA EXTENSIVEL EM ALUMINIO COM 6,00 M ESTENDIDA | MAT. | UN | 0.0015435 | 611.11 | 0.94 |  |  | 1 |  | 3 |  | 0.94
4750 | PEDREIRO | M.O. | H | 8.1368 | 8.04 | 65.42 |  |  | 2 |  | 3 | 65.42
6019 | REGISTRO GAVETA BRUTO EM LATAO FORJADO, BITOLA 1 " (REF 1509) | MAT. | UN | 1 | 26.52 | 26.52 |  |  | 1 |  | 3 |  | 26.52
6111 | SERVENTE DE OBRAS | M.O. | H | 8.1368 | 4.77 | 38.81 |  |  | 2 |  | 3 | 38.81
9841 | TUBO PVC, SERIE R, DN 100 MM, PARA ESGOTO OU AGUAS PLUVIAIS PREDIAL (NBR 5688) | MAT. | M | 12.44 | 11.5 | 143.06 |  |  | 1 |  | 3 |  | 143.06
PREÇO(mão-de-obra): | [5 empty] | 260.2 |  |  | 0 |  | 3
PREÇO(material): | [5 empty] | 2271.99 |  |  | 0 |  | 3
PREÇO TOTAL(unit.): | [5 empty] | 2532.19 |  |  | 0 |  | 3
LS(%): 85,65% | [5 empty] | 222.86 |  |  | 0 |  | 3
BDI(%): 29,07% | [5 empty] | 800.89 |  |  | 0 |  | 3
ADM(%): 0% | [5 empty] | 0 |  |  | 0 |  | 3
TOTAL TAXA: | [5 empty] | 1023.75 |  |  | 0 |  | 3
PREÇO TOTAL UNIT.(c/taxa): | [5 empty] | 3555.94 |  |  | 0 |  | 3
QUANTIDADE: | [5 empty] | 1 |  |  | 0 |  | 3
PREÇO TOTAL(c/taxa): | [5 empty] | 3555.94 |  |  | 0 |  | 3
3
COMP02 | MOBILIZAÇÃO DE MATERIAIS E EQUIPAMENTOS BOA VISTA X CARACARAÍ - NOVO PARAISO 248 KM | SER.CG | % |  |  |  | 1.6 |  | 0 |  | 4 |  |  | COMP02 | 18.8 | 252.74
20020 | MOTORISTA DE CAMINHAO-BASCULANTE | M.O. | H | 2.49 | 7.55 | 18.8 | 3.98 |  | 2 |  | 4 | 18.8
37370 | ALIMENTACAO - HORISTA (ENCARGOS COMPLEMENTARES) (COLETADO CAIXA) | MAT. | H | 2.49 | 2.21 | 5.5 | 3.98 |  | 1 |  | 4 |  | 5.5
37371 | TRANSPORTE - HORISTA (ENCARGOS COMPLEMENTARES) (COLETADO CAIXA) | MAT. | H | 2.49 | 0.45 | 1.12 | 3.98 |  | 1 |  | 4 |  | 1.12
37372 | EXAMES - HORISTA (ENCARGOS COMPLEMENTARES) (COLETADO CAIXA) | MAT. | H | 2.49 | 0.37 | 0.92 | 3.98 |  | 1 |  | 4 |  | 0.92
37373 | SEGURO - HORISTA (ENCARGOS COMPLEMENTARES) (COLETADO CAIXA) | MAT. | H | 2.49 | 0.02 | 0.05 | 3.98 |  | 1 |  | 4 |  | 0.05
37733 | CACAMBA METALICA BASCULANTE COM CAPACIDADE DE 6 M3 (INCLUI MONTAGEM, NAO INCLUI CAMINHAO) | MAT. | UN | 0.00028991 | 29755.24 | 8.63 | 0 |  | 1 |  | 4 |  | 8.63
37752 | CAMINHAO TOCO, PESO BRUTO TOTAL 16000 KG, CARGA UTIL MAXIMA 11130 KG, DISTANCIA ENTRE EIXOS 5,36 M, POTENCIA 185 CV (INCLUI CABINE E CHASSI, NAO INCLUI CARROCERIA) | MAT. | UN | 0.00028991 | 238903.6 | 69.26 | 0 |  | 1 |  | 4 |  | 69.26
4221 | OLEO DIESEL COMBUSTIVEL COMUM | MAT. | L | 48.623 | 3.44 | 167.26 | 77.8 |  | 1 |  | 4 |  | 167.26
PREÇO(mão-de-obra): | [5 empty] | 18.8 |  |  | 0 |  | 4
PREÇO(material): | [5 empty] | 252.74 |  |  | 0 |  | 4
PREÇO TOTAL(unit.): | [5 empty] | 271.54 |  |  | 0 |  | 4
LS(%): 85,65% | [5 empty] | 16.1 |  |  | 0 |  | 4
BDI(%): 29,07% | [5 empty] | 83.62 |  |  | 0 |  | 4
ADM(%): 0% | [5 empty] | 0 |  |  | 0 |  | 4
TOTAL TAXA: | [5 empty] | 99.72 |  |  | 0 |  | 4
PREÇO TOTAL UNIT.(c/taxa): | [5 empty] | 371.26 |  |  | 0 |  | 4
4
06.05 | ESTRUTURAS DA COBERTURA | [7 empty] | 0 |  | 5
[9 empty] | 0 |  | 5
COMP.REF.92620U | FABRICAÇÃO E MONTAGEM DE ESTRUTURA METALICA , INCLUSO IÇAMENTO. | SER.CG | KG | [5 empty] | 0 |  | 6 |  |  | COMP.REF.92620U | 0.82 | 7.25
10 | BALDE PLASTICO CAPACIDADE *10* L | MAT. | UN | 0.00092682 | 7.01 | 0.01 |  |  | 1 |  | 6 |  | 0.01
10997 | ELETRODO REVESTIDO AWS - E7018, DIAMETRO IGUAL A 4,00 MM | MAT. | KG | 0.0043 | 13.25 | 0.06 |  |  | 1 |  | 6 |  | 0.06
11359 | ESMERILHADEIRA ANGULAR ELETRICA, DIAMETRO DO DISCO 7 (180 MM), ROTACAO 8500 RPM, POTENCIA 2400 W | MAT. | UN | 7.826e-06 | 519 | 0 |  |  | 1 |  | 6 |  | 0
11964 | PARAFUSO DE ACO TIPO CHUMBADOR PARABOLT, DIAMETRO 3/8", COMPRIMENTO 75 MM | MAT. | UN | 0.09888 | 1.43 | 0.14 |  |  | 1 |  | 6 |  | 0.14
12815 | FITA CREPE ROLO DE 25 MM X 50 M | MAT. | UN | 0.0010484 | 5.64 | 0.01 |  |  | 1 |  | 6 |  | 0.01
12892 | LUVA RASPA DE COURO, CANO CURTO (PUNHO *7* CM) | MAT. | PAR | 0.0016184 | 12.69 | 0.02 |  |  | 1 |  | 6 |  | 0.02
12893 | BOTA DE SEGURANCA COM BIQUEIRA DE ACO E COLARINHO ACOLCHOADO | MAT. | PAR | 0.00018865 | 67.68 | 0.01 |  |  | 1 |  | 6 |  | 0.01
25954 | GUINDASTE HIDRAULICO AUTOPROPELIDO, COM LANCA TELESCOPICA 40 M, CAPACIDADE MAXIMA 60 T, POTENCIA 260 KW, TRACAO 6 X 6 | MAT. | UN | 1.87e-07 | 1143707.81 | 0.21 |  |  | 1 |  | 6 |  | 0.21
25957 | MONTADOR DE ESTRUTURAS METALICAS | M.O. | H | 0.089248 | 7.48 | 0.67 |  |  | 2 |  | 6 | 0.67
25966 | REDUTOR TIPO THINNER PARA ACABAMENTO | MAT. | L | 0.00017474 | 11.29 | 0 |  |  | 1 |  | 6 |  | 0
2705 | ENERGIA ELETRICA ATE 2000 KWH INDUSTRIAL, SEM DEMANDA | MAT. | KW/H | 0.20632 | 0.51 | 0.11 |  |  | 1 |  | 6 |  | 0.11
2711 | CARRINHO DE MAO DE ACO CAPACIDADE 50 A 60 L, PNEU COM CAMARA | MAT. | UN | 7.6831e-05 | 115.9 | 0.01 |  |  | 1 |  | 6 |  | 0.01
36144 | RESPIRADOR DESCARTAVEL SEM VALVULA DE EXALACAO, PFF 1 | MAT. | UN | 0.013137 | 1.57 | 0.02 |  |  | 1 |  | 6 |  | 0.02
36146 | PROTETOR SOLAR FPS 30, EMBALAGEM 2 LITROS | MAT. | UN | 0.00014615 | 239.7 | 0.04 |  |  | 1 |  | 6 |  | 0.04
36149 | TRAVA-QUEDAS EM ACO PARA CORDA DE 12 MM, EXTENSOR DE 25 X 300 MM, COM MOSQUETAO TIPO GANCHO TRAVA DUPLA | MAT. | UN | 8.4837e-05 | 165.67 | 0.01 |  |  | 1 |  | 6 |  | 0.01
36150 | AVENTAL DE SEGURANCA DE RASPA DE COURO 1,00 X 0,60 M | MAT. | UN | 0.00031182 | 41.87 | 0.01 |  |  | 1 |  | 6 |  | 0.01
36153 | TALABARTE DE SEGURANCA, 2 MOSQUETOES TRAVA DUPLA *53* MM DE ABERTURA, COM ABSORVEDOR DE ENERGIA | MAT. | UN | 0.00012667 | 188.58 | 0.02 |  |  | 1 |  | 6 |  | 0.02
37370 | ALIMENTACAO - HORISTA (ENCARGOS COMPLEMENTARES) (COLETADO CAIXA) | MAT. | H | 0.11783 | 2.21 | 0.26 |  |  | 1 |  | 6 |  | 0.26
37371 | TRANSPORTE - HORISTA (ENCARGOS COMPLEMENTARES) (COLETADO CAIXA) | MAT. | H | 0.11783 | 0.45 | 0.05 |  |  | 1 |  | 6 |  | 0.05
37372 | EXAMES - HORISTA (ENCARGOS COMPLEMENTARES) (COLETADO CAIXA) | MAT. | H | 0.11783 | 0.37 | 0.04 |  |  | 1 |  | 6 |  | 0.04
37373 | SEGURO - HORISTA (ENCARGOS COMPLEMENTARES) (COLETADO CAIXA) | MAT. | H | 0.11783 | 0.02 | 0 |  |  | 1 |  | 6 |  | 0
38382 | LINHA DE PEDREIRO LISA 100 M | MAT. | UN | 0.0003156 | 7.36 | 0 |  |  | 1 |  | 6 |  | 0
38390 | ROLO DE LA DE CARNEIRO 23 CM (SEM CABO) | MAT. | UN | 0.00017474 | 22.18 | 0 |  |  | 1 |  | 6 |  | 0
38393 | ROLO DE ESPUMA POLIESTER 23 CM (SEM CABO) | MAT. | UN | 0.00017474 | 10 | 0 |  |  | 1 |  | 6 |  | 0
38396 | SELADOR HORIZONTAL PARA FITA DE ACO 1 " | MAT. | UN | 6.266e-06 | 384.73 | 0 |  |  | 1 |  | 6 |  | 0
38399 | BOLSA DE LONA PARA FERRAMENTAS *50 X 35 X 25* CM | MAT. | UN | 3.1305e-05 | 143.22 | 0 |  |  | 1 |  | 6 |  | 0
38413 | LIXADEIRA ELETRICA ANGULAR, PARA DISCO DE 7 " (180 MM), POTENCIA DE 2.200 W, *5.000* RPM, 220 V | MAT. | UN | 5.097e-06 | 535.08 | 0 |  |  | 1 |  | 6 |  | 0
38476 | ESCADA DUPLA DE ABRIR EM ALUMINIO, MODELO PINTOR, 8 DEGRAUS | MAT. | UN | 2.378e-05 | 215.78 | 0.01 |  |  | 1 |  | 6 |  | 0.01
38477 | ESCADA EXTENSIVEL EM ALUMINIO COM 6,00 M ESTENDIDA | MAT. | UN | 5.097e-06 | 611.11 | 0 |  |  | 1 |  | 6 |  | 0
40598 | PERFIL UDC ("U" DOBRADO DE CHAPA) SIMPLES DE ACO LAMINADO, GALVANIZADO, ASTM A36, 127 X 50 MM, E= 3 MM | MAT. | KG | 1 | 5.31 | 5.31 |  |  | 1 |  | 6 |  | 5.31
4254 | OPERADOR DE GUINDASTE | M.O. | H | 0.0022567 | 9.74 | 0.02 |  |  | 2 |  | 6 | 0.02
4777 | CANTONEIRA ACO ABAS IGUAIS (QUALQUER BITOLA), ESPESSURA ENTRE 1/8" E 1/4" | MAT. | KG | 0.25 | 3.6 | 0.9 |  |  | 1 |  | 6 |  | 0.9
6111 | SERVENTE DE OBRAS | M.O. | H | 0.027643 | 4.77 | 0.13 |  |  | 2 |  | 6 | 0.13
PREÇO(mão-de-obra): | [5 empty] | 0.82 |  |  | 0 |  | 6
PREÇO(material): | [5 empty] | 7.25 |  |  | 0 |  | 6
PREÇO TOTAL(unit.): | [5 empty] | 8.07 |  |  | 0 |  | 6
LS(%): 85,65% | [5 empty] | 0.7 |  |  | 0 |  | 6
BDI(%): 29,07% | [5 empty] | 2.55 |  |  | 0 |  | 6
ADM(%): 0% | [5 empty] | 0 |  |  | 0 |  | 6
TOTAL TAXA: | [5 empty] | 3.25 |  |  | 0 |  | 6
PREÇO TOTAL UNIT.(c/taxa): | [5 empty] | 11.32 |  |  | 0 |  | 6
QUANTIDADE: | [5 empty] | 3495 |  |  | 0 |  | 6
PREÇO TOTAL(c/taxa): | [5 empty] | 39563.4 |  |  | 0 |  | 6
6
COMP 04 | REBOCO COM ARGAMASSA PRE-FABRICADA, ESPESSURA 0,5CM, PREPARO MECANICO DA ARGAMASSA | SER.CG | M2 | [5 empty] | 0 |  | 7 |  |  | COMP 04 | 6.52 | 9.83
10 | BALDE PLASTICO CAPACIDADE *10* L | MAT. | UN | 0.0080172 | 7.01 | 0.06 |  |  | 1 |  | 7 |  | 0.06
11359 | ESMERILHADEIRA ANGULAR ELETRICA, DIAMETRO DO DISCO 7 (180 MM), ROTACAO 8500 RPM, POTENCIA 2400 W | MAT. | UN | 6.77e-05 | 519 | 0.04 |  |  | 1 |  | 7 |  | 0.04
12815 | FITA CREPE ROLO DE 25 MM X 50 M | MAT. | UN | 0.0090691 | 5.64 | 0.05 |  |  | 1 |  | 7 |  | 0.05
12892 | LUVA RASPA DE COURO, CANO CURTO (PUNHO *7* CM) | MAT. | PAR | 0.013735 | 12.69 | 0.17 |  |  | 1 |  | 7 |  | 0.17
12893 | BOTA DE SEGURANCA COM BIQUEIRA DE ACO E COLARINHO ACOLCHOADO | MAT. | PAR | 0.001601 | 67.68 | 0.11 |  |  | 1 |  | 7 |  | 0.11
25966 | REDUTOR TIPO THINNER PARA ACABAMENTO | MAT. | L | 0.0015115 | 11.29 | 0.02 |  |  | 1 |  | 7 |  | 0.02
2711 | CARRINHO DE MAO DE ACO CAPACIDADE 50 A 60 L, PNEU COM CAMARA | MAT. | UN | 0.0006646 | 115.9 | 0.08 |  |  | 1 |  | 7 |  | 0.08
36144 | RESPIRADOR DESCARTAVEL SEM VALVULA DE EXALACAO, PFF 1 | MAT. | UN | 0.11149 | 1.57 | 0.18 |  |  | 1 |  | 7 |  | 0.18
36146 | PROTETOR SOLAR FPS 30, EMBALAGEM 2 LITROS | MAT. | UN | 0.0012403 | 239.7 | 0.3 |  |  | 1 |  | 7 |  | 0.3
36149 | TRAVA-QUEDAS EM ACO PARA CORDA DE 12 MM, EXTENSOR DE 25 X 300 MM, COM MOSQUETAO TIPO GANCHO TRAVA DUPLA | MAT. | UN | 0.00072 | 165.67 | 0.12 |  |  | 1 |  | 7 |  | 0.12
36150 | AVENTAL DE SEGURANCA DE RASPA DE COURO 1,00 X 0,60 M | MAT. | UN | 0.0026463 | 41.87 | 0.11 |  |  | 1 |  | 7 |  | 0.11
36153 | TALABARTE DE SEGURANCA, 2 MOSQUETOES TRAVA DUPLA *53* MM DE ABERTURA, COM ABSORVEDOR DE ENERGIA | MAT. | UN | 0.001075 | 188.58 | 0.2 |  |  | 1 |  | 7 |  | 0.2
37370 | ALIMENTACAO - HORISTA (ENCARGOS COMPLEMENTARES) (COLETADO CAIXA) | MAT. | H | 1 | 2.21 | 2.21 |  |  | 1 |  | 7 |  | 2.21
37371 | TRANSPORTE - HORISTA (ENCARGOS COMPLEMENTARES) (COLETADO CAIXA) | MAT. | H | 1 | 0.45 | 0.45 |  |  | 1 |  | 7 |  | 0.45
37372 | EXAMES - HORISTA (ENCARGOS COMPLEMENTARES) (COLETADO CAIXA) | MAT. | H | 1 | 0.37 | 0.37 |  |  | 1 |  | 7 |  | 0.37
37373 | SEGURO - HORISTA (ENCARGOS COMPLEMENTARES) (COLETADO CAIXA) | MAT. | H | 1 | 0.02 | 0.02 |  |  | 1 |  | 7 |  | 0.02
374 | ARGAMASSA PRONTA PARA REVESTIMENTO INTERNO EM PAREDES | MAT. | KG | 8 | 0.64 | 5.12 |  |  | 1 |  | 7 |  | 5.12
38382 | LINHA DE PEDREIRO LISA 100 M | MAT. | UN | 0.00273 | 7.36 | 0.02 |  |  | 1 |  | 7 |  | 0.02
38390 | ROLO DE LA DE CARNEIRO 23 CM (SEM CABO) | MAT. | UN | 0.0015115 | 22.18 | 0.03 |  |  | 1 |  | 7 |  | 0.03
38393 | ROLO DE ESPUMA POLIESTER 23 CM (SEM CABO) | MAT. | UN | 0.0015115 | 10 | 0.02 |  |  | 1 |  | 7 |  | 0.02
38396 | SELADOR HORIZONTAL PARA FITA DE ACO 1 " | MAT. | UN | 5.42e-05 | 384.73 | 0.02 |  |  | 1 |  | 7 |  | 0.02
38399 | BOLSA DE LONA PARA FERRAMENTAS *50 X 35 X 25* CM | MAT. | UN | 0.0002708 | 143.22 | 0.04 |  |  | 1 |  | 7 |  | 0.04
38413 | LIXADEIRA ELETRICA ANGULAR, PARA DISCO DE 7 " (180 MM), POTENCIA DE 2.200 W, *5.000* RPM, 220 V | MAT. | UN | 4.41e-05 | 535.08 | 0.02 |  |  | 1 |  | 7 |  | 0.02
38476 | ESCADA DUPLA DE ABRIR EM ALUMINIO, MODELO PINTOR, 8 DEGRAUS | MAT. | UN | 0.0002057 | 215.78 | 0.04 |  |  | 1 |  | 7 |  | 0.04
38477 | ESCADA EXTENSIVEL EM ALUMINIO COM 6,00 M ESTENDIDA | MAT. | UN | 4.41e-05 | 611.11 | 0.03 |  |  | 1 |  | 7 |  | 0.03
4750 | PEDREIRO | M.O. | H | 0.50855 | 8.04 | 4.09 |  |  | 2 |  | 7 | 4.09
6111 | SERVENTE DE OBRAS | M.O. | H | 0.50855 | 4.77 | 2.43 |  |  | 2 |  | 7 | 2.43
PREÇO(mão-de-obra): | [5 empty] | 6.52 |  |  | 0 |  | 7
PREÇO(material): | [5 empty] | 9.83 |  |  | 0 |  | 7
PREÇO TOTAL(unit.): | [5 empty] | 16.35 |  |  | 0 |  | 7
LS(%): 85,65% | [5 empty] | 5.58 |  |  | 0 |  | 7
BDI(%): 29,07% | [5 empty] | 6.38 |  |  | 0 |  | 7
ADM(%): 0% | [5 empty] | 0 |  |  | 0 |  | 7
TOTAL TAXA: | [5 empty] | 11.96 |  |  | 0 |  | 7
PREÇO TOTAL UNIT.(c/taxa): | [5 empty] | 28.31 |  |  | 0 |  | 7
QUANTIDADE: | [5 empty] | 615.29 |  |  | 0 |  | 7
PREÇO TOTAL(c/taxa): | [5 empty] | 17418.86 |  |  | 0 |  | 7
7
COMP 05 | RODAPÉ PORCELANATO DE 8CM DE ALTURA PLACAS TIPO PORCELANATO DE DIMENSÕES 60X60 CM AF_06/2014 | SER.CG | M | [5 empty] | 0 |  | 8 |  |  | COMP 05 | 2.07 | 7.61
10 | BALDE PLASTICO CAPACIDADE *10* L | MAT. | UN | 0.0031668 | 7.01 | 0.02 |  |  | 1 |  | 8 |  | 0.02
11359 | ESMERILHADEIRA ANGULAR ELETRICA, DIAMETRO DO DISCO 7 (180 MM), ROTACAO 8500 RPM, POTENCIA 2400 W | MAT. | UN | 2.6742e-05 | 519 | 0.01 |  |  | 1 |  | 8 |  | 0.01
12815 | FITA CREPE ROLO DE 25 MM X 50 M | MAT. | UN | 0.0035823 | 5.64 | 0.02 |  |  | 1 |  | 8 |  | 0.02
12892 | LUVA RASPA DE COURO, CANO CURTO (PUNHO *7* CM) | MAT. | PAR | 0.0054252 | 12.69 | 0.07 |  |  | 1 |  | 8 |  | 0.07
12893 | BOTA DE SEGURANCA COM BIQUEIRA DE ACO E COLARINHO ACOLCHOADO | MAT. | PAR | 0.0006324 | 67.68 | 0.04 |  |  | 1 |  | 8 |  | 0.04
1381 | ARGAMASSA COLANTE AC I PARA CERAMICAS | MAT. | KG | 0.603 | 0.83 | 0.5 |  |  | 1 |  | 8 |  | 0.5
25966 | REDUTOR TIPO THINNER PARA ACABAMENTO | MAT. | L | 0.00059704 | 11.29 | 0.01 |  |  | 1 |  | 8 |  | 0.01
2711 | CARRINHO DE MAO DE ACO CAPACIDADE 50 A 60 L, PNEU COM CAMARA | MAT. | UN | 0.00026252 | 115.9 | 0.03 |  |  | 1 |  | 8 |  | 0.03
34356 | REJUNTE BRANCO, CIMENTICIO | MAT. | KG | 0.084 | 4.75 | 0.4 |  |  | 1 |  | 8 |  | 0.4
36144 | RESPIRADOR DESCARTAVEL SEM VALVULA DE EXALACAO, PFF 1 | MAT. | UN | 0.044037 | 1.57 | 0.07 |  |  | 1 |  | 8 |  | 0.07
36146 | PROTETOR SOLAR FPS 30, EMBALAGEM 2 LITROS | MAT. | UN | 0.00048992 | 239.7 | 0.12 |  |  | 1 |  | 8 |  | 0.12
36149 | TRAVA-QUEDAS EM ACO PARA CORDA DE 12 MM, EXTENSOR DE 25 X 300 MM, COM MOSQUETAO TIPO GANCHO TRAVA DUPLA | MAT. | UN | 0.0002844 | 165.67 | 0.05 |  |  | 1 |  | 8 |  | 0.05
36150 | AVENTAL DE SEGURANCA DE RASPA DE COURO 1,00 X 0,60 M | MAT. | UN | 0.0010453 | 41.87 | 0.04 |  |  | 1 |  | 8 |  | 0.04
36153 | TALABARTE DE SEGURANCA, 2 MOSQUETOES TRAVA DUPLA *53* MM DE ABERTURA, COM ABSORVEDOR DE ENERGIA | MAT. | UN | 0.00042462 | 188.58 | 0.08 |  |  | 1 |  | 8 |  | 0.08
37370 | ALIMENTACAO - HORISTA (ENCARGOS COMPLEMENTARES) (COLETADO CAIXA) | MAT. | H | 0.395 | 2.21 | 0.87 |  |  | 1 |  | 8 |  | 0.87
37371 | TRANSPORTE - HORISTA (ENCARGOS COMPLEMENTARES) (COLETADO CAIXA) | MAT. | H | 0.395 | 0.45 | 0.18 |  |  | 1 |  | 8 |  | 0.18
37372 | EXAMES - HORISTA (ENCARGOS COMPLEMENTARES) (COLETADO CAIXA) | MAT. | H | 0.395 | 0.37 | 0.15 |  |  | 1 |  | 8 |  | 0.15
37373 | SEGURO - HORISTA (ENCARGOS COMPLEMENTARES) (COLETADO CAIXA) | MAT. | H | 0.395 | 0.02 | 0.01 |  |  | 1 |  | 8 |  | 0.01
38195 | PISO PORCELANATO, BORDA RETA, EXTRA, FORMATO MAIOR QUE 2025 CM2 | MAT. | M2 | 0.08 | 60.48 | 4.84 |  |  | 1 |  | 8 |  | 4.84
38382 | LINHA DE PEDREIRO LISA 100 M | MAT. | UN | 0.0010784 | 7.36 | 0.01 |  |  | 1 |  | 8 |  | 0.01
38390 | ROLO DE LA DE CARNEIRO 23 CM (SEM CABO) | MAT. | UN | 0.00059704 | 22.18 | 0.01 |  |  | 1 |  | 8 |  | 0.01
38393 | ROLO DE ESPUMA POLIESTER 23 CM (SEM CABO) | MAT. | UN | 0.00059704 | 10 | 0.01 |  |  | 1 |  | 8 |  | 0.01
38396 | SELADOR HORIZONTAL PARA FITA DE ACO 1 " | MAT. | UN | 2.1409e-05 | 384.73 | 0.01 |  |  | 1 |  | 8 |  | 0.01
38399 | BOLSA DE LONA PARA FERRAMENTAS *50 X 35 X 25* CM | MAT. | UN | 0.00010697 | 143.22 | 0.02 |  |  | 1 |  | 8 |  | 0.02
38413 | LIXADEIRA ELETRICA ANGULAR, PARA DISCO DE 7 " (180 MM), POTENCIA DE 2.200 W, *5.000* RPM, 220 V | MAT. | UN | 1.742e-05 | 535.08 | 0.01 |  |  | 1 |  | 8 |  | 0.01
38476 | ESCADA DUPLA DE ABRIR EM ALUMINIO, MODELO PINTOR, 8 DEGRAUS | MAT. | UN | 8.1252e-05 | 215.78 | 0.02 |  |  | 1 |  | 8 |  | 0.02
38477 | ESCADA EXTENSIVEL EM ALUMINIO COM 6,00 M ESTENDIDA | MAT. | UN | 1.742e-05 | 611.11 | 0.01 |  |  | 1 |  | 8 |  | 0.01
4760 | AZULEJISTA OU LADRILHISTA | M.O. | H | 0.086012 | 7.3 | 0.63 |  |  | 2 |  | 8 | 0.63
6111 | SERVENTE DE OBRAS | M.O. | H | 0.3153 | 4.58 | 1.44 |  |  | 2 |  | 8 | 1.44
PREÇO(mão-de-obra): | [5 empty] | 2.07 |  |  | 0 |  | 8
PREÇO(material): | [5 empty] | 7.61 |  |  | 0 |  | 8
PREÇO TOTAL(unit.): | [5 empty] | 9.68 |  |  | 0 |  | 8
LS(%): 85,65% | [5 empty] | 1.77 |  |  | 0 |  | 8
BDI(%): 29,07% | [5 empty] | 3.33 |  |  | 0 |  | 8
ADM(%): 0% | [5 empty] | 0 |  |  | 0 |  | 8
TOTAL TAXA: | [5 empty] | 5.1 |  |  | 0 |  | 8
PREÇO TOTAL UNIT.(c/taxa): | [5 empty] | 14.78 |  |  | 0 |  | 8
QUANTIDADE: | [5 empty] | 127.78 |  |  | 0 |  | 8
PREÇO TOTAL(c/taxa): | [5 empty] | 1888.59 |  |  | 0 |  | 8
8
COMP 06 | FORRO DE PVC MODULAR EM PLACAS 1,25 X 0,625, COR BRANCA OU PALHA, MARCA MEDABIL OU SIMILAR, INCLUSIVE ESTRUTURA DE FIXAÇÃO (PERFÍS), INSTALADO | SER.CG | M2 | [7 empty] | 9 |  |  | COMP 06 | 4.25
10 | BALDE PLASTICO CAPACIDADE *10* L | MAT. | UN | 0.0058173 | 7.01 | 0.04 |  |  |  |  | 9 |  | 0.04
11359 | ESMERILHADEIRA ANGULAR ELETRICA, DIAMETRO DO DISCO 7 (180 MM), ROTACAO 8500 RPM, POTENCIA 2400 W | MAT. | UN | 4.9124e-05 | 519 | 0.03 |  |  |  |  | 9 |  | 0.03
12815 | FITA CREPE ROLO DE 25 MM X 50 M | MAT. | UN | 0.0065805 | 5.64 | 0.04 |  |  |  |  | 9 |  | 0.04
12892 | LUVA RASPA DE COURO, CANO CURTO (PUNHO *7* CM) | MAT. | PAR | 0.0099658 | 12.69 | 0.13 |  |  |  |  | 9 |  | 0.13
12893 | BOTA DE SEGURANCA COM BIQUEIRA DE ACO E COLARINHO ACOLCHOADO | MAT. | PAR | 0.0011617 | 67.68 | 0.08 |  |  |  |  | 9 |  | 0.08
25957 | MONTADOR DE ESTRUTURAS METALICAS | M.O. | H | 0.36617 | 6.8 | 2.49 |  |  |  |  | 9 | 2.49
25966 | REDUTOR TIPO THINNER PARA ACABAMENTO | MAT. | L | 0.0010967 | 11.29 | 0.01 |  |  |  |  | 9 |  | 0.01
2711 | CARRINHO DE MAO DE ACO CAPACIDADE 50 A 60 L, PNEU COM CAMARA | MAT. | UN | 0.00048223 | 115.9 | 0.06 |  |  |  |  | 9 |  | 0.06
335 | ARAME GALVANIZADO 10 BWG, 3,40 MM (0,0713 KG/M) | MAT. | KG | 0.0426 | 11.34 | 0.48 |  |  |  |  | 9 |  | 0.48
36144 | RESPIRADOR DESCARTAVEL SEM VALVULA DE EXALACAO, PFF 1 | MAT. | UN | 0.080895 | 1.57 | 0.13 |  |  |  |  | 9 |  | 0.13
36146 | PROTETOR SOLAR FPS 30, EMBALAGEM 2 LITROS | MAT. | UN | 0.00089996 | 239.7 | 0.22 |  |  |  |  | 9 |  | 0.22
36149 | TRAVA-QUEDAS EM ACO PARA CORDA DE 12 MM, EXTENSOR DE 25 X 300 MM, COM MOSQUETAO TIPO GANCHO TRAVA DUPLA | MAT. | UN | 0.00052243 | 165.67 | 0.09 |  |  |  |  | 9 |  | 0.09
36150 | AVENTAL DE SEGURANCA DE RASPA DE COURO 1,00 X 0,60 M | MAT. | UN | 0.0019202 | 41.87 | 0.08 |  |  |  |  | 9 |  | 0.08
36153 | TALABARTE DE SEGURANCA, 2 MOSQUETOES TRAVA DUPLA *53* MM DE ABERTURA, COM ABSORVEDOR DE ENERGIA | MAT. | UN | 0.00078002 | 188.58 | 0.15 |  |  |  |  | 9 |  | 0.15
37370 | ALIMENTACAO - HORISTA (ENCARGOS COMPLEMENTARES) (COLETADO CAIXA) | MAT. | H | 0.7256 | 2.21 | 1.6 |  |  |  |  | 9 |  | 1.6
37371 | TRANSPORTE - HORISTA (ENCARGOS COMPLEMENTARES) (COLETADO CAIXA) | MAT. | H | 0.7256 | 0.45 | 0.33 |  |  |  |  | 9 |  | 0.33
37372 | EXAMES - HORISTA (ENCARGOS COMPLEMENTARES) (COLETADO CAIXA) | MAT. | H | 0.7256 | 0.37 | 0.27 |  |  |  |  | 9 |  | 0.27
37373 | SEGURO - HORISTA (ENCARGOS COMPLEMENTARES) (COLETADO CAIXA) | MAT. | H | 0.7256 | 0.02 | 0.01 |  |  |  |  | 9 |  | 0.01
38382 | LINHA DE PEDREIRO LISA 100 M | MAT. | UN | 0.0019809 | 7.36 | 0.01 |  |  |  |  | 9 |  | 0.01
38390 | ROLO DE LA DE CARNEIRO 23 CM (SEM CABO) | MAT. | UN | 0.0010967 | 22.18 | 0.02 |  |  |  |  | 9 |  | 0.02
38393 | ROLO DE ESPUMA POLIESTER 23 CM (SEM CABO) | MAT. | UN | 0.0010967 | 10 | 0.01 |  |  |  |  | 9 |  | 0.01
38396 | SELADOR HORIZONTAL PARA FITA DE ACO 1 " | MAT. | UN | 3.9328e-05 | 384.73 | 0.02 |  |  |  |  | 9 |  | 0.02
38399 | BOLSA DE LONA PARA FERRAMENTAS *50 X 35 X 25* CM | MAT. | UN | 0.00019649 | 143.22 | 0.03 |  |  |  |  | 9 |  | 0.03
38413 | LIXADEIRA ELETRICA ANGULAR, PARA DISCO DE 7 " (180 MM), POTENCIA DE 2.200 W, *5.000* RPM, 220 V | MAT. | UN | 3.1998e-05 | 535.08 | 0.02 |  |  |  |  | 9 |  | 0.02
38476 | ESCADA DUPLA DE ABRIR EM ALUMINIO, MODELO PINTOR, 8 DEGRAUS | MAT. | UN | 0.00014926 | 215.78 | 0.03 |  |  |  |  | 9 |  | 0.03
38477 | ESCADA EXTENSIVEL EM ALUMINIO COM 6,00 M ESTENDIDA | MAT. | UN | 3.1998e-05 | 611.11 | 0.02 |  |  |  |  | 9 |  | 0.02
39427 | PERFIL CANALETA, FORMATO C, EM ACO ZINCADO, PARA ESTRUTURA FORRO DRYWALL, E = 0,5 MM, *46 X 18* (L X H), COMPRIMENTO 3 M | MAT. | M | 3.851 | 2.88 | 11.09 |  |  |  |  | 9 |  | 11.09
39430 | PENDURAL OU PRESILHA REGULADORA, EM ACO GALVANIZADO, COM CORPO, MOLA E REBITE, PARA PERFIL TIPO CANALETA DE ESTRUTURA EM FORROS DRYWALL | MAT. | UN | 1.3265 | 1.08 | 1.43 |  |  |  |  | 9 |  | 1.43
40547 | PARAFUSO ZINCADO, AUTOBROCANTE, FLANGEADO, 4,2 X 19" | MAT. | CENTO | 0.0132 | 16.41 | 0.22 |  |  |  |  | 9 |  | 0.22
6111 | SERVENTE DE OBRAS | M.O. | H | 0.369 | 4.77 | 1.76 |  |  |  |  | 9 | 1.76
COTACAO 05 | FORRO DE PVC, EM PLACAS 1,25 X 0,625, COR BRANCA OU PALHA | MAT. | M2 | 1.1 | 70 | 77 |  |  |  |  | 9 |  | 77
PREÇO(mão-de-obra): | [5 empty] | 4.25 |  |  |  |  | 9
PREÇO(material): | [5 empty] | 93.65 |  |  |  |  | 9
PREÇO TOTAL(unit.): | [5 empty] | 97.9 |  |  |  |  | 9
LS(%): 85,65% | [5 empty] | 3.64 |  |  |  |  | 9
BDI(%): 29,07% | [5 empty] | 29.52 |  |  |  |  | 9
ADM(%): 0% | [5 empty] | 0 |  |  |  |  | 9
TOTAL TAXA: | [5 empty] | 33.16 |  |  |  |  | 9
PREÇO TOTAL UNIT.(c/taxa): | [5 empty] | 131.06 |  |  |  |  | 9
QUANTIDADE: | [5 empty] | 272.82 |  |  |  |  | 9
PREÇO TOTAL(c/taxa): | [5 empty] | 35755.79 |  |  |  |  | 9
9
COMP 08 | P1- PORTA DE CORRER 2.40 X 2.10 EM ALUMINIO, COM QUATRO FOLHAS , 02 FOLHAS FIXAS E DUAS FOLHAS MOVEIS , INCLUSO VIDRO TEMPERADO E 10 MM, FECHADURA E PUXADOR, INCLUSO GUARNICAO/ALIZAR/VISTA | SER.CG | UN | [7 empty] | 10 |  |  | COMP 08 | 46.75
10 | BALDE PLASTICO CAPACIDADE *10* L | MAT. | UN | 0.06045 | 7.01 | 0.42 |  |  |  |  | 10 |  | 0.42
10489 | VIDRACEIRO | M.O. | H | 2.55 | 6.78 | 17.29 |  |  |  |  | 10 | 17.29
10498 | MASSA PARA VIDRO | MAT. | KG | 7.56 | 4.82 | 36.44 |  |  |  |  | 10 |  | 36.44
10535 | BETONEIRA CAPACIDADE NOMINAL 400 L, CAPACIDADE DE MISTURA 280 L, MOTOR ELETRICO TRIFASICO 220/380 V POTENCIA 2 CV, SEM CARREGADOR | MAT. | UN | 1.415e-06 | 2949 | 0 |  |  |  |  | 10 |  | 0
1106 | CAL HIDRATADA CH-I PARA ARGAMASSAS | MAT. | KG | 0.32092 | 0.66 | 0.21 |  |  |  |  | 10 |  | 0.21
11359 | ESMERILHADEIRA ANGULAR ELETRICA, DIAMETRO DO DISCO 7 (180 MM), ROTACAO 8500 RPM, POTENCIA 2400 W | MAT. | UN | 0.00051046 | 519 | 0.26 |  |  |  |  | 10 |  | 0.26
12815 | FITA CREPE ROLO DE 25 MM X 50 M | MAT. | UN | 0.068381 | 5.64 | 0.39 |  |  |  |  | 10 |  | 0.39
12892 | LUVA RASPA DE COURO, CANO CURTO (PUNHO *7* CM) | MAT. | PAR | 0.10377 | 12.69 | 1.32 |  |  |  |  | 10 |  | 1.32
12893 | BOTA DE SEGURANCA COM BIQUEIRA DE ACO E COLARINHO ACOLCHOADO | MAT. | PAR | 0.012096 | 67.68 | 0.82 |  |  |  |  | 10 |  | 0.82
1379 | CIMENTO PORTLAND COMPOSTO CP II-32 | MAT. | KG | 1.2302 | 0.77 | 0.95 |  |  |  |  | 10 |  | 0.95
25966 | REDUTOR TIPO THINNER PARA ACABAMENTO | MAT. | L | 0.011397 | 11.29 | 0.13 |  |  |  |  | 10 |  | 0.13
2705 | ENERGIA ELETRICA ATE 2000 KWH INDUSTRIAL, SEM DEMANDA | MAT. | KW/H | 0.00445 | 0.51 | 0 |  |  |  |  | 10 |  | 0
2711 | CARRINHO DE MAO DE ACO CAPACIDADE 50 A 60 L, PNEU COM CAMARA | MAT. | UN | 0.0050111 | 115.9 | 0.58 |  |  |  |  | 10 |  | 0.58
36144 | RESPIRADOR DESCARTAVEL SEM VALVULA DE EXALACAO, PFF 1 | MAT. | UN | 0.84232 | 1.57 | 1.32 |  |  |  |  | 10 |  | 1.32
36146 | PROTETOR SOLAR FPS 30, EMBALAGEM 2 LITROS | MAT. | UN | 0.0093709 | 239.7 | 2.25 |  |  |  |  | 10 |  | 2.25
36149 | TRAVA-QUEDAS EM ACO PARA CORDA DE 12 MM, EXTENSOR DE 25 X 300 MM, COM MOSQUETAO TIPO GANCHO TRAVA DUPLA | MAT. | UN | 0.0054398 | 165.67 | 0.9 |  |  |  |  | 10 |  | 0.9
36150 | AVENTAL DE SEGURANCA DE RASPA DE COURO 1,00 X 0,60 M | MAT. | UN | 0.019994 | 41.87 | 0.84 |  |  |  |  | 10 |  | 0.84
36153 | TALABARTE DE SEGURANCA, 2 MOSQUETOES TRAVA DUPLA *53* MM DE ABERTURA, COM ABSORVEDOR DE ENERGIA | MAT. | UN | 0.008122 | 188.58 | 1.53 |  |  |  |  | 10 |  | 1.53
370 | AREIA MEDIA - POSTO JAZIDA/FORNECEDOR (RETIRADO NA JAZIDA, SEM TRANSPORTE) | MAT. | M3 | 0.0048 | 30 | 0.14 |  |  |  |  | 10 |  | 0.14
37370 | ALIMENTACAO - HORISTA (ENCARGOS COMPLEMENTARES) (COLETADO CAIXA) | MAT. | H | 7.5553 | 2.21 | 16.7 |  |  |  |  | 10 |  | 16.7
37371 | TRANSPORTE - HORISTA (ENCARGOS COMPLEMENTARES) (COLETADO CAIXA) | MAT. | H | 7.5553 | 0.45 | 3.4 |  |  |  |  | 10 |  | 3.4
37372 | EXAMES - HORISTA (ENCARGOS COMPLEMENTARES) (COLETADO CAIXA) | MAT. | H | 7.5553 | 0.37 | 2.8 |  |  |  |  | 10 |  | 2.8
37373 | SEGURO - HORISTA (ENCARGOS COMPLEMENTARES) (COLETADO CAIXA) | MAT. | H | 7.5553 | 0.02 | 0.15 |  |  |  |  | 10 |  | 0.15
37666 | OPERADOR DE BETONEIRA ESTACIONARIA/MISTURADOR | M.O. | H | 0.015423 | 6.97 | 0.11 |  |  |  |  | 10 | 0.11
38382 | LINHA DE PEDREIRO LISA 100 M | MAT. | UN | 0.020584 | 7.36 | 0.15 |  |  |  |  | 10 |  | 0.15
38390 | ROLO DE LA DE CARNEIRO 23 CM (SEM CABO) | MAT. | UN | 0.011397 | 22.18 | 0.25 |  |  |  |  | 10 |  | 0.25
38393 | ROLO DE ESPUMA POLIESTER 23 CM (SEM CABO) | MAT. | UN | 0.011397 | 10 | 0.11 |  |  |  |  | 10 |  | 0.11
38396 | SELADOR HORIZONTAL PARA FITA DE ACO 1 " | MAT. | UN | 0.00040867 | 384.73 | 0.16 |  |  |  |  | 10 |  | 0.16
38399 | BOLSA DE LONA PARA FERRAMENTAS *50 X 35 X 25* CM | MAT. | UN | 0.0020418 | 143.22 | 0.29 |  |  |  |  | 10 |  | 0.29
38413 | LIXADEIRA ELETRICA ANGULAR, PARA DISCO DE 7 " (180 MM), POTENCIA DE 2.200 W, *5.000* RPM, 220 V | MAT. | UN | 0.00033251 | 535.08 | 0.18 |  |  |  |  | 10 |  | 0.18
38476 | ESCADA DUPLA DE ABRIR EM ALUMINIO, MODELO PINTOR, 8 DEGRAUS | MAT. | UN | 0.001551 | 215.78 | 0.33 |  |  |  |  | 10 |  | 0.33
38477 | ESCADA EXTENSIVEL EM ALUMINIO COM 6,00 M ESTENDIDA | MAT. | UN | 0.00033251 | 611.11 | 0.2 |  |  |  |  | 10 |  | 0.2
4750 | PEDREIRO | M.O. | H | 1.5256 | 8.04 | 12.27 |  |  |  |  | 10 | 12.27
4922 | PORTA DE CORRER EM ALUMINIO, DUAS FOLHAS MOVEIS COM VIDRO, FECHADURA E PUXADOR EMBUTIDO, ACABAMENTO ANODIZADO NATURAL, SEM GUARNICAO/ALIZAR/VISTA | MAT. | M2 | 5.04 | 463.59 | 2336.49 |  |  |  |  | 10 |  | 2336.49
6111 | SERVENTE DE OBRAS | M.O. | H | 3.5802 | 4.77 | 17.08 |  |  |  |  | 10 | 17.08
PREÇO(mão-de-obra): | [5 empty] | 46.75 |  |  |  |  | 10
PREÇO(material): | [5 empty] | 2409.71 |  |  |  |  | 10
PREÇO TOTAL(unit.): | [5 empty] | 2456.46 |  |  |  |  | 10
LS(%): 85,65% | [5 empty] | 40.04 |  |  |  |  | 10
BDI(%): 29,07% | [5 empty] | 725.73 |  |  |  |  | 10
ADM(%): 0% | [5 empty] | 0 |  |  |  |  | 10
TOTAL TAXA: | [5 empty] | 765.77 |  |  |  |  | 10
PREÇO TOTAL UNIT.(c/taxa): | [5 empty] | 3222.23 |  |  |  |  | 10
QUANTIDADE: | [5 empty] | 1 |  |  |  |  | 10
PREÇO TOTAL(c/taxa): | [5 empty] | 3222.23 |  |  |  |  | 10
10
COMPO 07 | P2 - PORTA DE MADEIRA COMPENSADA REVESTIDA COM MELAMINICO, 90X210CM, ESPESSURA DE 3,5CM, INCLUSO DOBRADIÇAS, ALIZAR E FECHADURA - FORNECIMENTO E INSTALAÇÃO. AF_08/2015 | SER.CG | UN | [7 empty] | 11 |  |  | COMPO 07 | 17.7
10 | BALDE PLASTICO CAPACIDADE *10* L | MAT. | UN | 0.020179 | 7.01 | 0.14 |  |  |  |  | 11 |  | 0.14
11055 | PARAFUSO ROSCA SOBERBA ZINCADO CABECA CHATA FENDA SIMPLES 3,5 X 25 MM (1 ") | MAT. | UN | 19.8 | 0.04 | 0.79 |  |  |  |  | 11 |  | 0.79
11359 | ESMERILHADEIRA ANGULAR ELETRICA, DIAMETRO DO DISCO 7 (180 MM), ROTACAO 8500 RPM, POTENCIA 2400 W | MAT. | UN | 0.0001704 | 519 | 0.09 |  |  |  |  | 11 |  | 0.09
1214 | CARPINTEIRO DE ESQUADRIAS | M.O. | H | 1.698 | 8.03 | 13.63 |  |  |  |  | 11 | 13.63
12815 | FITA CREPE ROLO DE 25 MM X 50 M | MAT. | UN | 0.022827 | 5.64 | 0.13 |  |  |  |  | 11 |  | 0.13
12892 | LUVA RASPA DE COURO, CANO CURTO (PUNHO *7* CM) | MAT. | PAR | 0.03457 | 12.69 | 0.44 |  |  |  |  | 11 |  | 0.44
12893 | BOTA DE SEGURANCA COM BIQUEIRA DE ACO E COLARINHO ACOLCHOADO | MAT. | PAR | 0.0040297 | 67.68 | 0.27 |  |  |  |  | 11 |  | 0.27
20017 | GUARNICAO/ ALIZAR/ VISTA MACICA, E= *1* CM, L= *4,5* CM, EM CEDRINHO/ ANGELIM COMERCIAL/ EUCALIPTO/ CURUPIXA/ PEROBA/ CUMARU OU EQUIVALENTE DA REGIAO | MAT. | M | 10.2 | 2.6 | 26.52 |  |  |  |  | 11 |  | 26.52
2433 | DOBRADICA EM ACO/FERRO, 3" X 2 1/2", E= 1,2 A 1,8 MM, SEM ANEL, CROMADO OU ZINCADO, TAMPA CHATA, COM PARAFUSOS | MAT. | UN | 3 | 12.78 | 38.34 |  |  |  |  | 11 |  | 38.34
25966 | REDUTOR TIPO THINNER PARA ACABAMENTO | MAT. | L | 0.0038044 | 11.29 | 0.04 |  |  |  |  | 11 |  | 0.04
2711 | CARRINHO DE MAO DE ACO CAPACIDADE 50 A 60 L, PNEU COM CAMARA | MAT. | UN | 0.0016728 | 115.9 | 0.19 |  |  |  |  | 11 |  | 0.19
3093 | FECHADURA DE EMBUTIR PARA PORTA INTERNA, TIPO GORGES (CHAVE GRANDE), MAQUINA 55 MM, MACANETAS ALAVANCA E ROSETAS REDONDAS EM METAL CROMADO - NIVEL SEGURANCA MEDIO - COMPLETA | MAT. | CJ | 1 | 50.39 | 50.39 |  |  |  |  | 11 |  | 50.39
36144 | RESPIRADOR DESCARTAVEL SEM VALVULA DE EXALACAO, PFF 1 | MAT. | UN | 0.28061 | 1.57 | 0.44 |  |  |  |  | 11 |  | 0.44
36146 | PROTETOR SOLAR FPS 30, EMBALAGEM 2 LITROS | MAT. | UN | 0.0031218 | 239.7 | 0.75 |  |  |  |  | 11 |  | 0.75
36149 | TRAVA-QUEDAS EM ACO PARA CORDA DE 12 MM, EXTENSOR DE 25 X 300 MM, COM MOSQUETAO TIPO GANCHO TRAVA DUPLA | MAT. | UN | 0.0018122 | 165.67 | 0.3 |  |  |  |  | 11 |  | 0.3
36150 | AVENTAL DE SEGURANCA DE RASPA DE COURO 1,00 X 0,60 M | MAT. | UN | 0.0066607 | 41.87 | 0.28 |  |  |  |  | 11 |  | 0.28
36153 | TALABARTE DE SEGURANCA, 2 MOSQUETOES TRAVA DUPLA *53* MM DE ABERTURA, COM ABSORVEDOR DE ENERGIA | MAT. | UN | 0.0027058 | 188.58 | 0.51 |  |  |  |  | 11 |  | 0.51
37370 | ALIMENTACAO - HORISTA (ENCARGOS COMPLEMENTARES) (COLETADO CAIXA) | MAT. | H | 2.517 | 2.21 | 5.56 |  |  |  |  | 11 |  | 5.56
37371 | TRANSPORTE - HORISTA (ENCARGOS COMPLEMENTARES) (COLETADO CAIXA) | MAT. | H | 2.517 | 0.45 | 1.13 |  |  |  |  | 11 |  | 1.13
37372 | EXAMES - HORISTA (ENCARGOS COMPLEMENTARES) (COLETADO CAIXA) | MAT. | H | 2.517 | 0.37 | 0.93 |  |  |  |  | 11 |  | 0.93
37373 | SEGURO - HORISTA (ENCARGOS COMPLEMENTARES) (COLETADO CAIXA) | MAT. | H | 2.517 | 0.02 | 0.05 |  |  |  |  | 11 |  | 0.05
38382 | LINHA DE PEDREIRO LISA 100 M | MAT. | UN | 0.0068714 | 7.36 | 0.05 |  |  |  |  | 11 |  | 0.05
38390 | ROLO DE LA DE CARNEIRO 23 CM (SEM CABO) | MAT. | UN | 0.0038044 | 22.18 | 0.08 |  |  |  |  | 11 |  | 0.08
38393 | ROLO DE ESPUMA POLIESTER 23 CM (SEM CABO) | MAT. | UN | 0.0038044 | 10 | 0.04 |  |  |  |  | 11 |  | 0.04
38396 | SELADOR HORIZONTAL PARA FITA DE ACO 1 " | MAT. | UN | 0.00013642 | 384.73 | 0.05 |  |  |  |  | 11 |  | 0.05
38399 | BOLSA DE LONA PARA FERRAMENTAS *50 X 35 X 25* CM | MAT. | UN | 0.0006816 | 143.22 | 0.1 |  |  |  |  | 11 |  | 0.1
38413 | LIXADEIRA ELETRICA ANGULAR, PARA DISCO DE 7 " (180 MM), POTENCIA DE 2.200 W, *5.000* RPM, 220 V | MAT. | UN | 0.000111 | 535.08 | 0.06 |  |  |  |  | 11 |  | 0.06
38476 | ESCADA DUPLA DE ABRIR EM ALUMINIO, MODELO PINTOR, 8 DEGRAUS | MAT. | UN | 0.00051775 | 215.78 | 0.11 |  |  |  |  | 11 |  | 0.11
38477 | ESCADA EXTENSIVEL EM ALUMINIO COM 6,00 M ESTENDIDA | MAT. | UN | 0.000111 | 611.11 | 0.07 |  |  |  |  | 11 |  | 0.07
39493 | KIT PORTA PRONTA DE MADEIRA, FOLHA MEDIA (NBR 15930) DE 90 X 210 CM, E = 35 MM, NUCLEO SARRAFEADO, ESTRUTURA USINADA PARA FECHADURA, CAPA LISA EM HDF, ACABAMENTO MELAMINICO BRANCO (INCLUI MARCO, ALIZARES E DOBRADICAS) | MAT. | UN | 1 | 289.99 | 289.99 |  |  |  |  | 11 |  | 289.99
6111 | SERVENTE DE OBRAS | M.O. | H | 0.85335 | 4.77 | 4.07 |  |  |  |  | 11 | 4.07
PREÇO(mão-de-obra): | [5 empty] | 17.7 |  |  |  |  | 11
PREÇO(material): | [5 empty] | 417.84 |  |  |  |  | 11
PREÇO TOTAL(unit.): | [5 empty] | 435.54 |  |  |  |  | 11
LS(%): 85,65% | [5 empty] | 15.16 |  |  |  |  | 11
BDI(%): 29,07% | [5 empty] | 131.02 |  |  |  |  | 11
ADM(%): 0% | [5 empty] | 0 |  |  |  |  | 11
TOTAL TAXA: | [5 empty] | 146.18 |  |  |  |  | 11
PREÇO TOTAL UNIT.(c/taxa): | [5 empty] | 581.72 |  |  |  |  | 11
QUANTIDADE: | [5 empty] | 6 |  |  |  |  | 11
PREÇO TOTAL(c/taxa): | [5 empty] | 3490.32 |  |  |  |  | 11
11
COMP 09 | P3- PORTA DE CORRER 2.50 X 2.10 EM ALUMINIO, COM QUATRO FOLHAS , 02 FOLHAS FIXAS E DUAS FOLHAS MOVEIS , INCLUSO VIDRO TEMPERADO E 10 MM, FECHADURA E PUXADOR, INCLUSO GUARNICAO/ALIZAR/VISTA | SER.CG | UN | [7 empty] | 12 |  |  | COMP 09 | 47.98
10 | BALDE PLASTICO CAPACIDADE *10* L | MAT. | UN | 0.062133 | 7.01 | 0.44 |  |  |  |  | 12 |  | 0.44
10489 | VIDRACEIRO | M.O. | H | 2.6562 | 6.78 | 18.01 |  |  |  |  | 12 | 18.01
10498 | MASSA PARA VIDRO | MAT. | KG | 7.875 | 4.82 | 37.96 |  |  |  |  | 12 |  | 37.96
10535 | BETONEIRA CAPACIDADE NOMINAL 400 L, CAPACIDADE DE MISTURA 280 L, MOTOR ELETRICO TRIFASICO 220/380 V POTENCIA 2 CV, SEM CARREGADOR | MAT. | UN | 1.415e-06 | 2949 | 0 |  |  |  |  | 12 |  | 0
1106 | CAL HIDRATADA CH-I PARA ARGAMASSAS | MAT. | KG | 0.32092 | 0.66 | 0.21 |  |  |  |  | 12 |  | 0.21
11359 | ESMERILHADEIRA ANGULAR ELETRICA, DIAMETRO DO DISCO 7 (180 MM), ROTACAO 8500 RPM, POTENCIA 2400 W | MAT. | UN | 0.00052468 | 519 | 0.27 |  |  |  |  | 12 |  | 0.27
12815 | FITA CREPE ROLO DE 25 MM X 50 M | MAT. | UN | 0.070286 | 5.64 | 0.4 |  |  |  |  | 12 |  | 0.4
12892 | LUVA RASPA DE COURO, CANO CURTO (PUNHO *7* CM) | MAT. | PAR | 0.10665 | 12.69 | 1.35 |  |  |  |  | 12 |  | 1.35
12893 | BOTA DE SEGURANCA COM BIQUEIRA DE ACO E COLARINHO ACOLCHOADO | MAT. | PAR | 0.012432 | 67.68 | 0.84 |  |  |  |  | 12 |  | 0.84
1379 | CIMENTO PORTLAND COMPOSTO CP II-32 | MAT. | KG | 1.2302 | 0.77 | 0.95 |  |  |  |  | 12 |  | 0.95
25966 | REDUTOR TIPO THINNER PARA ACABAMENTO | MAT. | L | 0.011714 | 11.29 | 0.13 |  |  |  |  | 12 |  | 0.13
2705 | ENERGIA ELETRICA ATE 2000 KWH INDUSTRIAL, SEM DEMANDA | MAT. | KW/H | 0.00445 | 0.51 | 0 |  |  |  |  | 12 |  | 0
2711 | CARRINHO DE MAO DE ACO CAPACIDADE 50 A 60 L, PNEU COM CAMARA | MAT. | UN | 0.0051506 | 115.9 | 0.6 |  |  |  |  | 12 |  | 0.6
36144 | RESPIRADOR DESCARTAVEL SEM VALVULA DE EXALACAO, PFF 1 | MAT. | UN | 0.86573 | 1.57 | 1.36 |  |  |  |  | 12 |  | 1.36
36146 | PROTETOR SOLAR FPS 30, EMBALAGEM 2 LITROS | MAT. | UN | 0.0096313 | 239.7 | 2.31 |  |  |  |  | 12 |  | 2.31
36149 | TRAVA-QUEDAS EM ACO PARA CORDA DE 12 MM, EXTENSOR DE 25 X 300 MM, COM MOSQUETAO TIPO GANCHO TRAVA DUPLA | MAT. | UN | 0.005591 | 165.67 | 0.93 |  |  |  |  | 12 |  | 0.93
36150 | AVENTAL DE SEGURANCA DE RASPA DE COURO 1,00 X 0,60 M | MAT. | UN | 0.020549 | 41.87 | 0.86 |  |  |  |  | 12 |  | 0.86
36153 | TALABARTE DE SEGURANCA, 2 MOSQUETOES TRAVA DUPLA *53* MM DE ABERTURA, COM ABSORVEDOR DE ENERGIA | MAT. | UN | 0.0083477 | 188.58 | 1.57 |  |  |  |  | 12 |  | 1.57
370 | AREIA MEDIA - POSTO JAZIDA/FORNECEDOR (RETIRADO NA JAZIDA, SEM TRANSPORTE) | MAT. | M3 | 0.0048 | 30 | 0.14 |  |  |  |  | 12 |  | 0.14
37370 | ALIMENTACAO - HORISTA (ENCARGOS COMPLEMENTARES) (COLETADO CAIXA) | MAT. | H | 7.7653 | 2.21 | 17.16 |  |  |  |  | 12 |  | 17.16
37371 | TRANSPORTE - HORISTA (ENCARGOS COMPLEMENTARES) (COLETADO CAIXA) | MAT. | H | 7.7653 | 0.45 | 3.49 |  |  |  |  | 12 |  | 3.49
37372 | EXAMES - HORISTA (ENCARGOS COMPLEMENTARES) (COLETADO CAIXA) | MAT. | H | 7.7653 | 0.37 | 2.87 |  |  |  |  | 12 |  | 2.87
37373 | SEGURO - HORISTA (ENCARGOS COMPLEMENTARES) (COLETADO CAIXA) | MAT. | H | 7.7653 | 0.02 | 0.16 |  |  |  |  | 12 |  | 0.16
37666 | OPERADOR DE BETONEIRA ESTACIONARIA/MISTURADOR | M.O. | H | 0.015423 | 6.97 | 0.11 |  |  |  |  | 12 | 0.11
38382 | LINHA DE PEDREIRO LISA 100 M | MAT. | UN | 0.021157 | 7.36 | 0.16 |  |  |  |  | 12 |  | 0.16
38390 | ROLO DE LA DE CARNEIRO 23 CM (SEM CABO) | MAT. | UN | 0.011714 | 22.18 | 0.26 |  |  |  |  | 12 |  | 0.26
38393 | ROLO DE ESPUMA POLIESTER 23 CM (SEM CABO) | MAT. | UN | 0.011714 | 10 | 0.12 |  |  |  |  | 12 |  | 0.12
38396 | SELADOR HORIZONTAL PARA FITA DE ACO 1 " | MAT. | UN | 0.00042005 | 384.73 | 0.16 |  |  |  |  | 12 |  | 0.16
38399 | BOLSA DE LONA PARA FERRAMENTAS *50 X 35 X 25* CM | MAT. | UN | 0.0020987 | 143.22 | 0.3 |  |  |  |  | 12 |  | 0.3
38413 | LIXADEIRA ELETRICA ANGULAR, PARA DISCO DE 7 " (180 MM), POTENCIA DE 2.200 W, *5.000* RPM, 220 V | MAT. | UN | 0.00034178 | 535.08 | 0.18 |  |  |  |  | 12 |  | 0.18
38476 | ESCADA DUPLA DE ABRIR EM ALUMINIO, MODELO PINTOR, 8 DEGRAUS | MAT. | UN | 0.0015942 | 215.78 | 0.34 |  |  |  |  | 12 |  | 0.34
38477 | ESCADA EXTENSIVEL EM ALUMINIO COM 6,00 M ESTENDIDA | MAT. | UN | 0.00034178 | 611.11 | 0.21 |  |  |  |  | 12 |  | 0.21
4750 | PEDREIRO | M.O. | H | 1.5256 | 8.04 | 12.27 |  |  |  |  | 12 | 12.27
4922 | PORTA DE CORRER EM ALUMINIO, DUAS FOLHAS MOVEIS COM VIDRO, FECHADURA E PUXADOR EMBUTIDO, ACABAMENTO ANODIZADO NATURAL, SEM GUARNICAO/ALIZAR/VISTA | MAT. | M2 | 5.25 | 463.59 | 2433.85 |  |  |  |  | 12 |  | 2433.85
6111 | SERVENTE DE OBRAS | M.O. | H | 3.687 | 4.77 | 17.59 |  |  |  |  | 12 | 17.59
PREÇO(mão-de-obra): | [5 empty] | 47.98 |  |  |  |  | 12
PREÇO(material): | [5 empty] | 2509.58 |  |  |  |  | 12
PREÇO TOTAL(unit.): | [5 empty] | 2557.56 |  |  |  |  | 12
LS(%): 85,65% | [5 empty] | 41.09 |  |  |  |  | 12
BDI(%): 29,07% | [5 empty] | 755.43 |  |  |  |  | 12
ADM(%): 0% | [5 empty] | 0 |  |  |  |  | 12
TOTAL TAXA: | [5 empty] | 796.52 |  |  |  |  | 12
PREÇO TOTAL UNIT.(c/taxa): | [5 empty] | 3354.08 |  |  |  |  | 12
QUANTIDADE: | [5 empty] | 1 |  |  |  |  | 12
PREÇO TOTAL(c/taxa): | [5 empty] | 3354.08 |  |  |  |  | 12
12
94805U | P4 - PORTA DE ALUMÍNIO DE ABRIR PARA VIDRO SEM GUARNIÇÃO, 88 X 216CM, FIXAÇÃO COM PARAFUSOS, INCLUSIVE VIDROS - FORNECIMENTO E INSTALAÇÃO. AF_08/2015 | SER.CG | UN | [7 empty] | 13 |  |  | 94805U | 6.9
10 | BALDE PLASTICO CAPACIDADE *10* L | MAT. | UN | 0.0078248 | 7.01 | 0.05 |  |  |  |  | 13 |  | 0.05
11359 | ESMERILHADEIRA ANGULAR ELETRICA, DIAMETRO DO DISCO 7 (180 MM), ROTACAO 8500 RPM, POTENCIA 2400 W | MAT. | UN | 6.6076e-05 | 519 | 0.03 |  |  |  |  | 13 |  | 0.03
12815 | FITA CREPE ROLO DE 25 MM X 50 M | MAT. | UN | 0.0088514 | 5.64 | 0.05 |  |  |  |  | 13 |  | 0.05
12892 | LUVA RASPA DE COURO, CANO CURTO (PUNHO *7* CM) | MAT. | PAR | 0.013405 | 12.69 | 0.17 |  |  |  |  | 13 |  | 0.17
12893 | BOTA DE SEGURANCA COM BIQUEIRA DE ACO E COLARINHO ACOLCHOADO | MAT. | PAR | 0.0015626 | 67.68 | 0.11 |  |  |  |  | 13 |  | 0.11
142 | SELANTE ELASTICO MONOCOMPONENTE A BASE DE POLIURETANO PARA JUNTAS DIVERSAS | MAT. | 310ML | 1.613 | 38.29 | 61.76 |  |  |  |  | 13 |  | 61.76
25966 | REDUTOR TIPO THINNER PARA ACABAMENTO | MAT. | L | 0.0014752 | 11.29 | 0.02 |  |  |  |  | 13 |  | 0.02
2711 | CARRINHO DE MAO DE ACO CAPACIDADE 50 A 60 L, PNEU COM CAMARA | MAT. | UN | 0.00064865 | 115.9 | 0.08 |  |  |  |  | 13 |  | 0.08
36144 | RESPIRADOR DESCARTAVEL SEM VALVULA DE EXALACAO, PFF 1 | MAT. | UN | 0.10881 | 1.57 | 0.17 |  |  |  |  | 13 |  | 0.17
36146 | PROTETOR SOLAR FPS 30, EMBALAGEM 2 LITROS | MAT. | UN | 0.0012105 | 239.7 | 0.29 |  |  |  |  | 13 |  | 0.29
36149 | TRAVA-QUEDAS EM ACO PARA CORDA DE 12 MM, EXTENSOR DE 25 X 300 MM, COM MOSQUETAO TIPO GANCHO TRAVA DUPLA | MAT. | UN | 0.00070272 | 165.67 | 0.12 |  |  |  |  | 13 |  | 0.12
36150 | AVENTAL DE SEGURANCA DE RASPA DE COURO 1,00 X 0,60 M | MAT. | UN | 0.0025828 | 41.87 | 0.11 |  |  |  |  | 13 |  | 0.11
36153 | TALABARTE DE SEGURANCA, 2 MOSQUETOES TRAVA DUPLA *53* MM DE ABERTURA, COM ABSORVEDOR DE ENERGIA | MAT. | UN | 0.0010492 | 188.58 | 0.2 |  |  |  |  | 13 |  | 0.2
37370 | ALIMENTACAO - HORISTA (ENCARGOS COMPLEMENTARES) (COLETADO CAIXA) | MAT. | H | 0.976 | 2.21 | 2.16 |  |  |  |  | 13 |  | 2.16
37371 | TRANSPORTE - HORISTA (ENCARGOS COMPLEMENTARES) (COLETADO CAIXA) | MAT. | H | 0.976 | 0.45 | 0.44 |  |  |  |  | 13 |  | 0.44
37372 | EXAMES - HORISTA (ENCARGOS COMPLEMENTARES) (COLETADO CAIXA) | MAT. | H | 0.976 | 0.37 | 0.36 |  |  |  |  | 13 |  | 0.36
37373 | SEGURO - HORISTA (ENCARGOS COMPLEMENTARES) (COLETADO CAIXA) | MAT. | H | 0.976 | 0.02 | 0.02 |  |  |  |  | 13 |  | 0.02
38382 | LINHA DE PEDREIRO LISA 100 M | MAT. | UN | 0.0026645 | 7.36 | 0.02 |  |  |  |  | 13 |  | 0.02
38390 | ROLO DE LA DE CARNEIRO 23 CM (SEM CABO) | MAT. | UN | 0.0014752 | 22.18 | 0.03 |  |  |  |  | 13 |  | 0.03
38393 | ROLO DE ESPUMA POLIESTER 23 CM (SEM CABO) | MAT. | UN | 0.0014752 | 10 | 0.01 |  |  |  |  | 13 |  | 0.01
38396 | SELADOR HORIZONTAL PARA FITA DE ACO 1 " | MAT. | UN | 5.2899e-05 | 384.73 | 0.02 |  |  |  |  | 13 |  | 0.02
38399 | BOLSA DE LONA PARA FERRAMENTAS *50 X 35 X 25* CM | MAT. | UN | 0.0002643 | 143.22 | 0.04 |  |  |  |  | 13 |  | 0.04
38413 | LIXADEIRA ELETRICA ANGULAR, PARA DISCO DE 7 " (180 MM), POTENCIA DE 2.200 W, *5.000* RPM, 220 V | MAT. | UN | 4.3042e-05 | 535.08 | 0.02 |  |  |  |  | 13 |  | 0.02
38476 | ESCADA DUPLA DE ABRIR EM ALUMINIO, MODELO PINTOR, 8 DEGRAUS | MAT. | UN | 0.00020076 | 215.78 | 0.04 |  |  |  |  | 13 |  | 0.04
38477 | ESCADA EXTENSIVEL EM ALUMINIO COM 6,00 M ESTENDIDA | MAT. | UN | 4.3042e-05 | 611.11 | 0.03 |  |  |  |  | 13 |  | 0.03
39024 | PORTA DE ABRIR EM ALUMINIO COM DIVISAO HORIZONTAL PARA VIDROS, ACABAMENTO ANODIZADO NATURAL, VIDROS INCLUSOS, SEM GUARNICAO/ALIZAR/VISTA , 87 X 210 CM | MAT. | UN | 1 | 892.52 | 892.52 |  |  |  |  | 13 |  | 892.52
4750 | PEDREIRO | M.O. | H | 0.66213 | 8.04 | 5.32 |  |  |  |  | 13 | 5.32
6111 | SERVENTE DE OBRAS | M.O. | H | 0.33056 | 4.77 | 1.58 |  |  |  |  | 13 | 1.58
7568 | BUCHA DE NYLON SEM ABA S10, COM PARAFUSO DE 6,10 X 65 MM EM ACO ZINCADO COM ROSCA SOBERBA, CABECA CHATA E FENDA PHILLIPS | MAT. | UN | 8.8 | 0.61 | 5.37 |  |  |  |  | 13 |  | 5.37
PREÇO(mão-de-obra): | [5 empty] | 6.9 |  |  |  |  | 13
PREÇO(material): | [5 empty] | 964.24 |  |  |  |  | 13
PREÇO TOTAL(unit.): | [5 empty] | 971.14 |  |  |  |  | 13
LS(%): 85,65% | [5 empty] | 5.91 |  |  |  |  | 13
BDI(%): 29,07% | [5 empty] | 284.03 |  |  |  |  | 13
ADM(%): 0% | [5 empty] | 0 |  |  |  |  | 13
TOTAL TAXA: | [5 empty] | 289.94 |  |  |  |  | 13
PREÇO TOTAL UNIT.(c/taxa): | [5 empty] | 1261.08 |  |  |  |  | 13
QUANTIDADE: | [5 empty] | 1 |  |  |  |  | 13
PREÇO TOTAL(c/taxa): | [5 empty] | 1261.08 |  |  |  |  | 13
13
COMP-10 REF 91341U | P5 - PORTA EM ALUMÍNIO DE ABRIR PARA DIVISORIA 0.70 X 1.80 TIPO VENEZIANA COM GUARNIÇÃO, FIXAÇÃO COM PARAFUSOS - FORNECIMENTO E INSTALAÇÃO. AF_08/2015 | SER.CG | UN | [7 empty] | 14 |  |  | COMP-10 REF 91341U | 4.06
10 | BALDE PLASTICO CAPACIDADE *10* L | MAT. | UN | 0.0045987 | 7.01 | 0.03 |  |  |  |  | 14 |  | 0.03
11359 | ESMERILHADEIRA ANGULAR ELETRICA, DIAMETRO DO DISCO 7 (180 MM), ROTACAO 8500 RPM, POTENCIA 2400 W | MAT. | UN | 3.8833e-05 | 519 | 0.02 |  |  |  |  | 14 |  | 0.02
12815 | FITA CREPE ROLO DE 25 MM X 50 M | MAT. | UN | 0.005202 | 5.64 | 0.03 |  |  |  |  | 14 |  | 0.03
12892 | LUVA RASPA DE COURO, CANO CURTO (PUNHO *7* CM) | MAT. | PAR | 0.0078782 | 12.69 | 0.1 |  |  |  |  | 14 |  | 0.1
12893 | BOTA DE SEGURANCA COM BIQUEIRA DE ACO E COLARINHO ACOLCHOADO | MAT. | PAR | 0.00091833 | 67.68 | 0.06 |  |  |  |  | 14 |  | 0.06
142 | SELANTE ELASTICO MONOCOMPONENTE A BASE DE POLIURETANO PARA JUNTAS DIVERSAS | MAT. | 310ML | 0.8829 | 38.29 | 33.81 |  |  |  |  | 14 |  | 33.81
25966 | REDUTOR TIPO THINNER PARA ACABAMENTO | MAT. | L | 0.000867 | 11.29 | 0.01 |  |  |  |  | 14 |  | 0.01
2711 | CARRINHO DE MAO DE ACO CAPACIDADE 50 A 60 L, PNEU COM CAMARA | MAT. | UN | 0.00038122 | 115.9 | 0.04 |  |  |  |  | 14 |  | 0.04
36144 | RESPIRADOR DESCARTAVEL SEM VALVULA DE EXALACAO, PFF 1 | MAT. | UN | 0.063949 | 1.57 | 0.1 |  |  |  |  | 14 |  | 0.1
36146 | PROTETOR SOLAR FPS 30, EMBALAGEM 2 LITROS | MAT. | UN | 0.00071144 | 239.7 | 0.17 |  |  |  |  | 14 |  | 0.17
36149 | TRAVA-QUEDAS EM ACO PARA CORDA DE 12 MM, EXTENSOR DE 25 X 300 MM, COM MOSQUETAO TIPO GANCHO TRAVA DUPLA | MAT. | UN | 0.00041299 | 165.67 | 0.07 |  |  |  |  | 14 |  | 0.07
36150 | AVENTAL DE SEGURANCA DE RASPA DE COURO 1,00 X 0,60 M | MAT. | UN | 0.0015179 | 41.87 | 0.06 |  |  |  |  | 14 |  | 0.06
36153 | TALABARTE DE SEGURANCA, 2 MOSQUETOES TRAVA DUPLA *53* MM DE ABERTURA, COM ABSORVEDOR DE ENERGIA | MAT. | UN | 0.00061662 | 188.58 | 0.12 |  |  |  |  | 14 |  | 0.12
36888 | GUARNICAO/MOLDURA DE ACABAMENTO PARA ESQUADRIA DE ALUMINIO ANODIZADO NATURAL, PARA 1 FACE | MAT. | M | 3.6 | 12.67 | 45.61 |  |  |  |  | 14 |  | 45.61
37370 | ALIMENTACAO - HORISTA (ENCARGOS COMPLEMENTARES) (COLETADO CAIXA) | MAT. | H | 0.5736 | 2.21 | 1.27 |  |  |  |  | 14 |  | 1.27
37371 | TRANSPORTE - HORISTA (ENCARGOS COMPLEMENTARES) (COLETADO CAIXA) | MAT. | H | 0.5736 | 0.45 | 0.26 |  |  |  |  | 14 |  | 0.26
37372 | EXAMES - HORISTA (ENCARGOS COMPLEMENTARES) (COLETADO CAIXA) | MAT. | H | 0.5736 | 0.37 | 0.21 |  |  |  |  | 14 |  | 0.21
37373 | SEGURO - HORISTA (ENCARGOS COMPLEMENTARES) (COLETADO CAIXA) | MAT. | H | 0.5736 | 0.02 | 0.01 |  |  |  |  | 14 |  | 0.01
38382 | LINHA DE PEDREIRO LISA 100 M | MAT. | UN | 0.0015659 | 7.36 | 0.01 |  |  |  |  | 14 |  | 0.01
38390 | ROLO DE LA DE CARNEIRO 23 CM (SEM CABO) | MAT. | UN | 0.000867 | 22.18 | 0.02 |  |  |  |  | 14 |  | 0.02
38393 | ROLO DE ESPUMA POLIESTER 23 CM (SEM CABO) | MAT. | UN | 0.000867 | 10 | 0.01 |  |  |  |  | 14 |  | 0.01
38396 | SELADOR HORIZONTAL PARA FITA DE ACO 1 " | MAT. | UN | 3.1089e-05 | 384.73 | 0.01 |  |  |  |  | 14 |  | 0.01
38399 | BOLSA DE LONA PARA FERRAMENTAS *50 X 35 X 25* CM | MAT. | UN | 0.00015533 | 143.22 | 0.02 |  |  |  |  | 14 |  | 0.02
38413 | LIXADEIRA ELETRICA ANGULAR, PARA DISCO DE 7 " (180 MM), POTENCIA DE 2.200 W, *5.000* RPM, 220 V | MAT. | UN | 2.5296e-05 | 535.08 | 0.01 |  |  |  |  | 14 |  | 0.01
38476 | ESCADA DUPLA DE ABRIR EM ALUMINIO, MODELO PINTOR, 8 DEGRAUS | MAT. | UN | 0.00011799 | 215.78 | 0.03 |  |  |  |  | 14 |  | 0.03
38477 | ESCADA EXTENSIVEL EM ALUMINIO COM 6,00 M ESTENDIDA | MAT. | UN | 2.5296e-05 | 611.11 | 0.02 |  |  |  |  | 14 |  | 0.02
39025 | PORTA DE ABRIR EM ALUMINIO TIPO VENEZIANA, ACABAMENTO ANODIZADO NATURAL, SEM GUARNICAO/ALIZAR/VISTA, 87 X 210 CM | MAT. | UN | 0.6896 | 915.19 | 631.12 |  |  |  |  | 14 |  | 631.12
4750 | PEDREIRO | M.O. | H | 0.38914 | 8.04 | 3.13 |  |  |  |  | 14 | 3.13
6111 | SERVENTE DE OBRAS | M.O. | H | 0.19427 | 4.77 | 0.93 |  |  |  |  | 14 | 0.93
7568 | BUCHA DE NYLON SEM ABA S10, COM PARAFUSO DE 6,10 X 65 MM EM ACO ZINCADO COM ROSCA SOBERBA, CABECA CHATA E FENDA PHILLIPS | MAT. | UN | 4.8166 | 0.61 | 2.94 |  |  |  |  | 14 |  | 2.94
PREÇO(mão-de-obra): | [5 empty] | 4.06 |  |  |  |  | 14
PREÇO(material): | [5 empty] | 716.17 |  |  |  |  | 14
PREÇO TOTAL(unit.): | [5 empty] | 720.23 |  |  |  |  | 14
LS(%): 85,65% | [5 empty] | 3.48 |  |  |  |  | 14
BDI(%): 29,07% | [5 empty] | 210.38 |  |  |  |  | 14
ADM(%): 0% | [5 empty] | 0 |  |  |  |  | 14
TOTAL TAXA: | [5 empty] | 213.86 |  |  |  |  | 14
PREÇO TOTAL UNIT.(c/taxa): | [5 empty] | 934.09 |  |  |  |  | 14
QUANTIDADE: | [5 empty] | 8 |  |  |  |  | 14
PREÇO TOTAL(c/taxa): | [5 empty] | 7472.72 |  |  |  |  | 14
14
COMP-11 REF 91341U | P6 - PORTA EM ALUMÍNIO DE ABRIR PARA DIVISORIA 0.88 X 2.16 TIPO VENEZIANA COM GUARNIÇÃO, FIXAÇÃO COM PARAFUSOS - FORNECIMENTO E INSTALAÇÃO. AF_08/2015 | SER.CG | UN | [7 empty] | 15 |  |  | COMP-11 REF 91341U | 4.06
10 | BALDE PLASTICO CAPACIDADE *10* L | MAT. | UN | 0.0045987 | 7.01 | 0.03 |  |  |  |  | 15 |  | 0.03
11359 | ESMERILHADEIRA ANGULAR ELETRICA, DIAMETRO DO DISCO 7 (180 MM), ROTACAO 8500 RPM, POTENCIA 2400 W | MAT. | UN | 3.8833e-05 | 519 | 0.02 |  |  |  |  | 15 |  | 0.02
12815 | FITA CREPE ROLO DE 25 MM X 50 M | MAT. | UN | 0.005202 | 5.64 | 0.03 |  |  |  |  | 15 |  | 0.03
12892 | LUVA RASPA DE COURO, CANO CURTO (PUNHO *7* CM) | MAT. | PAR | 0.0078782 | 12.69 | 0.1 |  |  |  |  | 15 |  | 0.1
12893 | BOTA DE SEGURANCA COM BIQUEIRA DE ACO E COLARINHO ACOLCHOADO | MAT. | PAR | 0.00091833 | 67.68 | 0.06 |  |  |  |  | 15 |  | 0.06
142 | SELANTE ELASTICO MONOCOMPONENTE A BASE DE POLIURETANO PARA JUNTAS DIVERSAS | MAT. | 310ML | 0.8829 | 38.29 | 33.81 |  |  |  |  | 15 |  | 33.81
25966 | REDUTOR TIPO THINNER PARA ACABAMENTO | MAT. | L | 0.000867 | 11.29 | 0.01 |  |  |  |  | 15 |  | 0.01
2711 | CARRINHO DE MAO DE ACO CAPACIDADE 50 A 60 L, PNEU COM CAMARA | MAT. | UN | 0.00038122 | 115.9 | 0.04 |  |  |  |  | 15 |  | 0.04
36144 | RESPIRADOR DESCARTAVEL SEM VALVULA DE EXALACAO, PFF 1 | MAT. | UN | 0.063949 | 1.57 | 0.1 |  |  |  |  | 15 |  | 0.1
36146 | PROTETOR SOLAR FPS 30, EMBALAGEM 2 LITROS | MAT. | UN | 0.00071144 | 239.7 | 0.17 |  |  |  |  | 15 |  | 0.17
36149 | TRAVA-QUEDAS EM ACO PARA CORDA DE 12 MM, EXTENSOR DE 25 X 300 MM, COM MOSQUETAO TIPO GANCHO TRAVA DUPLA | MAT. | UN | 0.00041299 | 165.67 | 0.07 |  |  |  |  | 15 |  | 0.07
36150 | AVENTAL DE SEGURANCA DE RASPA DE COURO 1,00 X 0,60 M | MAT. | UN | 0.0015179 | 41.87 | 0.06 |  |  |  |  | 15 |  | 0.06
36153 | TALABARTE DE SEGURANCA, 2 MOSQUETOES TRAVA DUPLA *53* MM DE ABERTURA, COM ABSORVEDOR DE ENERGIA | MAT. | UN | 0.00061662 | 188.58 | 0.12 |  |  |  |  | 15 |  | 0.12
36888 | GUARNICAO/MOLDURA DE ACABAMENTO PARA ESQUADRIA DE ALUMINIO ANODIZADO NATURAL, PARA 1 FACE | MAT. | M | 5.2 | 12.67 | 65.88 |  |  |  |  | 15 |  | 65.88
37370 | ALIMENTACAO - HORISTA (ENCARGOS COMPLEMENTARES) (COLETADO CAIXA) | MAT. | H | 0.5736 | 2.21 | 1.27 |  |  |  |  | 15 |  | 1.27
37371 | TRANSPORTE - HORISTA (ENCARGOS COMPLEMENTARES) (COLETADO CAIXA) | MAT. | H | 0.5736 | 0.45 | 0.26 |  |  |  |  | 15 |  | 0.26
37372 | EXAMES - HORISTA (ENCARGOS COMPLEMENTARES) (COLETADO CAIXA) | MAT. | H | 0.5736 | 0.37 | 0.21 |  |  |  |  | 15 |  | 0.21
37373 | SEGURO - HORISTA (ENCARGOS COMPLEMENTARES) (COLETADO CAIXA) | MAT. | H | 0.5736 | 0.02 | 0.01 |  |  |  |  | 15 |  | 0.01
38382 | LINHA DE PEDREIRO LISA 100 M | MAT. | UN | 0.0015659 | 7.36 | 0.01 |  |  |  |  | 15 |  | 0.01
38390 | ROLO DE LA DE CARNEIRO 23 CM (SEM CABO) | MAT. | UN | 0.000867 | 22.18 | 0.02 |  |  |  |  | 15 |  | 0.02
38393 | ROLO DE ESPUMA POLIESTER 23 CM (SEM CABO) | MAT. | UN | 0.000867 | 10 | 0.01 |  |  |  |  | 15 |  | 0.01
38396 | SELADOR HORIZONTAL PARA FITA DE ACO 1 " | MAT. | UN | 3.1089e-05 | 384.73 | 0.01 |  |  |  |  | 15 |  | 0.01
38399 | BOLSA DE LONA PARA FERRAMENTAS *50 X 35 X 25* CM | MAT. | UN | 0.00015533 | 143.22 | 0.02 |  |  |  |  | 15 |  | 0.02
38413 | LIXADEIRA ELETRICA ANGULAR, PARA DISCO DE 7 " (180 MM), POTENCIA DE 2.200 W, *5.000* RPM, 220 V | MAT. | UN | 2.5296e-05 | 535.08 | 0.01 |  |  |  |  | 15 |  | 0.01
38476 | ESCADA DUPLA DE ABRIR EM ALUMINIO, MODELO PINTOR, 8 DEGRAUS | MAT. | UN | 0.00011799 | 215.78 | 0.03 |  |  |  |  | 15 |  | 0.03
38477 | ESCADA EXTENSIVEL EM ALUMINIO COM 6,00 M ESTENDIDA | MAT. | UN | 2.5296e-05 | 611.11 | 0.02 |  |  |  |  | 15 |  | 0.02
39025 | PORTA DE ABRIR EM ALUMINIO TIPO VENEZIANA, ACABAMENTO ANODIZADO NATURAL, SEM GUARNICAO/ALIZAR/VISTA, 87 X 210 CM | MAT. | UN | 1.04 | 915.19 | 951.8 |  |  |  |  | 15 |  | 951.8
00038153 | FECHADURA DE EMBUTIR PARA PORTA DE BANHEIRO, TIPO TRANQUETA, MAQUINA 40 MM,MACANETAS ALAVANCA, ESPELHO EM METAL CROMADO - NIVEL SEGURANCA MEDIO -COMPLETA | MAT. | CJ | 1 | 25.73 | 25.73 |  |  |  |  | 15 |  | 25.73
4750 | PEDREIRO | M.O. | H | 0.38914 | 8.04 | 3.13 |  |  |  |  | 15 | 3.13
6111 | SERVENTE DE OBRAS | M.O. | H | 0.19427 | 4.77 | 0.93 |  |  |  |  | 15 | 0.93
7568 | BUCHA DE NYLON SEM ABA S10, COM PARAFUSO DE 6,10 X 65 MM EM ACO ZINCADO COM ROSCA SOBERBA, CABECA CHATA E FENDA PHILLIPS | MAT. | UN | 4.8166 | 0.61 | 2.94 |  |  |  |  | 15 |  | 2.94
PREÇO(mão-de-obra): | [5 empty] | 4.06 |  |  |  |  | 15
PREÇO(material): | [5 empty] | 1082.85 |  |  |  |  | 15
PREÇO TOTAL(unit.): | [5 empty] | 1086.91 |  |  |  |  | 15
LS(%): 85,65% | [5 empty] | 3.48 |  |  |  |  | 15
BDI(%): 29,07% | [5 empty] | 316.98 |  |  |  |  | 15
ADM(%): 0% | [5 empty] | 0 |  |  |  |  | 15
TOTAL TAXA: | [5 empty] | 320.46 |  |  |  |  | 15
PREÇO TOTAL UNIT.(c/taxa): | [5 empty] | 1407.37 |  |  |  |  | 15
QUANTIDADE: | [5 empty] | 1 |  |  |  |  | 15
PREÇO TOTAL(c/taxa): | [5 empty] | 1407.37 |  |  |  |  | 15
15
COMP12- REF 93441U | BANCADA DE GRANITO CINZA POLIDO 300X 60 CM, COM 04 CUBAS DE EMBUTIR DE AÇO INOXIDÁVEL MÉDIA, VÁLVULA AMERICANA EM METAL CROMADO, SIFÃO FLEXÍVEL EM PVC, ENGATE FLEXÍVEL 30 CM, TORNEIRA CROMADA DE MESA PARA LAVATORIO TEMPORIZADA 1/2 OU 3/4, PADRÃO POPULAR- FORNEC. E INSTAL. AF_12/2013 | SER.CG | UN | [7 empty] | 16 |  |  | COMP12- REF 93441U | 70.08
10 | BALDE PLASTICO CAPACIDADE *10* L | MAT. | UN | 0.081936 | 7.01 | 0.57 |  |  |  |  | 16 |  | 0.57
11359 | ESMERILHADEIRA ANGULAR ELETRICA, DIAMETRO DO DISCO 7 (180 MM), ROTACAO 8500 RPM, POTENCIA 2400 W | MAT. | UN | 0.00069189 | 519 | 0.36 |  |  |  |  | 16 |  | 0.36
11795 | GRANITO PARA BANCADA, POLIDO, TIPO ANDORINHA/ QUARTZ/ CASTELO/ CORUMBA OU OUTROS EQUIVALENTES DA REGIAO, E= *2,5* CM | MAT. | M2 | 2.01 | 445.28 | 895.01 |  |  |  |  | 16 |  | 895.01
12815 | FITA CREPE ROLO DE 25 MM X 50 M | MAT. | UN | 0.092686 | 5.64 | 0.52 |  |  |  |  | 16 |  | 0.52
12892 | LUVA RASPA DE COURO, CANO CURTO (PUNHO *7* CM) | MAT. | PAR | 0.14037 | 12.69 | 1.78 |  |  |  |  | 16 |  | 1.78
12893 | BOTA DE SEGURANCA COM BIQUEIRA DE ACO E COLARINHO ACOLCHOADO | MAT. | PAR | 0.016362 | 67.68 | 1.11 |  |  |  |  | 16 |  | 1.11
00036796 | TORNEIRA CROMADA DE MESA PARA LAVATORIO TEMPORIZADA PRESSAO BICA BAIXA | MAT. | UN | 4 | 117.8 | 471.2 |  |  |  |  | 16 |  | 471.2
1743 | CUBA ACO INOX (AISI 304) DE EMBUTIR COM VALVULA 3 1/2 ", DE *46 X 30 X 12* CM | MAT. | UN | 4 | 109.63 | 438.52 |  |  |  |  | 16 |  | 438.52
25966 | REDUTOR TIPO THINNER PARA ACABAMENTO | MAT. | L | 0.015448 | 11.29 | 0.17 |  |  |  |  | 16 |  | 0.17
2696 | ENCANADOR OU BOMBEIRO HIDRAULICO | M.O. | H | 2.1102 | 8.04 | 16.97 |  |  |  |  | 16 | 16.97
2711 | CARRINHO DE MAO DE ACO CAPACIDADE 50 A 60 L, PNEU COM CAMARA | MAT. | UN | 0.0067922 | 115.9 | 0.79 |  |  |  |  | 16 |  | 0.79
3146 | FITA VEDA ROSCA EM ROLOS DE 18 MM X 10 M (L X C) | MAT. | UN | 0.5516 | 1.98 | 1.09 |  |  |  |  | 16 |  | 1.09
36144 | RESPIRADOR DESCARTAVEL SEM VALVULA DE EXALACAO, PFF 1 | MAT. | UN | 1.1394 | 1.57 | 1.79 |  |  |  |  | 16 |  | 1.79
36146 | PROTETOR SOLAR FPS 30, EMBALAGEM 2 LITROS | MAT. | UN | 0.012676 | 239.7 | 3.04 |  |  |  |  | 16 |  | 3.04
36149 | TRAVA-QUEDAS EM ACO PARA CORDA DE 12 MM, EXTENSOR DE 25 X 300 MM, COM MOSQUETAO TIPO GANCHO TRAVA DUPLA | MAT. | UN | 0.0073584 | 165.67 | 1.22 |  |  |  |  | 16 |  | 1.22
36150 | AVENTAL DE SEGURANCA DE RASPA DE COURO 1,00 X 0,60 M | MAT. | UN | 0.027045 | 41.87 | 1.13 |  |  |  |  | 16 |  | 1.13
36153 | TALABARTE DE SEGURANCA, 2 MOSQUETOES TRAVA DUPLA *53* MM DE ABERTURA, COM ABSORVEDOR DE ENERGIA | MAT. | UN | 0.010986 | 188.58 | 2.07 |  |  |  |  | 16 |  | 2.07
37329 | REJUNTE EPOXI BRANCO | MAT. | KG | 0.0702 | 73.54 | 5.16 |  |  |  |  | 16 |  | 5.16
37370 | ALIMENTACAO - HORISTA (ENCARGOS COMPLEMENTARES) (COLETADO CAIXA) | MAT. | H | 10.22 | 2.21 | 22.59 |  |  |  |  | 16 |  | 22.59
37371 | TRANSPORTE - HORISTA (ENCARGOS COMPLEMENTARES) (COLETADO CAIXA) | MAT. | H | 10.22 | 0.45 | 4.6 |  |  |  |  | 16 |  | 4.6
37372 | EXAMES - HORISTA (ENCARGOS COMPLEMENTARES) (COLETADO CAIXA) | MAT. | H | 10.22 | 0.37 | 3.78 |  |  |  |  | 16 |  | 3.78
37373 | SEGURO - HORISTA (ENCARGOS COMPLEMENTARES) (COLETADO CAIXA) | MAT. | H | 10.22 | 0.02 | 0.2 |  |  |  |  | 16 |  | 0.2
37591 | SUPORTE MAO-FRANCESA EM ACO, ABAS IGUAIS 40 CM, CAPACIDADE MINIMA 70 KG, BRANCO | MAT. | UN | 4 | 33.09 | 132.36 |  |  |  |  | 16 |  | 132.36
38382 | LINHA DE PEDREIRO LISA 100 M | MAT. | UN | 0.027901 | 7.36 | 0.21 |  |  |  |  | 16 |  | 0.21
38390 | ROLO DE LA DE CARNEIRO 23 CM (SEM CABO) | MAT. | UN | 0.015448 | 22.18 | 0.34 |  |  |  |  | 16 |  | 0.34
38393 | ROLO DE ESPUMA POLIESTER 23 CM (SEM CABO) | MAT. | UN | 0.015448 | 10 | 0.15 |  |  |  |  | 16 |  | 0.15
38396 | SELADOR HORIZONTAL PARA FITA DE ACO 1 " | MAT. | UN | 0.00055392 | 384.73 | 0.21 |  |  |  |  | 16 |  | 0.21
38399 | BOLSA DE LONA PARA FERRAMENTAS *50 X 35 X 25* CM | MAT. | UN | 0.0027676 | 143.22 | 0.4 |  |  |  |  | 16 |  | 0.4
38413 | LIXADEIRA ELETRICA ANGULAR, PARA DISCO DE 7 " (180 MM), POTENCIA DE 2.200 W, *5.000* RPM, 220 V | MAT. | UN | 0.0004507 | 535.08 | 0.24 |  |  |  |  | 16 |  | 0.24
38476 | ESCADA DUPLA DE ABRIR EM ALUMINIO, MODELO PINTOR, 8 DEGRAUS | MAT. | UN | 0.0021023 | 215.78 | 0.45 |  |  |  |  | 16 |  | 0.45
38477 | ESCADA EXTENSIVEL EM ALUMINIO COM 6,00 M ESTENDIDA | MAT. | UN | 0.0004507 | 611.11 | 0.28 |  |  |  |  | 16 |  | 0.28
4755 | MARMORISTA / GRANITEIRO | M.O. | H | 4.9583 | 7.54 | 37.39 |  |  |  |  | 16 | 37.39
4823 | MASSA PLASTICA PARA MARMORE/GRANITO | MAT. | KG | 2.2352 | 32.81 | 73.34 |  |  |  |  | 16 |  | 73.34
6111 | SERVENTE DE OBRAS | M.O. | H | 3.2954 | 4.77 | 15.72 |  |  |  |  | 16 | 15.72
6141 | ENGATE/RABICHO FLEXIVEL PLASTICO (PVC OU ABS) BRANCO 1/2 " X 30 CM | MAT. | UN | 4 | 2.7 | 10.8 |  |  |  |  | 16 |  | 10.8
6148 | SIFAO PLASTICO FLEXIVEL SAIDA VERTICAL PARA COLUNA LAVATORIO, 1 X 1.1/2 " | MAT. | UN | 4 | 6 | 24 |  |  |  |  | 16 |  | 24
6157 | VALVULA EM METAL CROMADO PARA PIA AMERICANA 3.1/2 X 1.1/2 " | MAT. | UN | 4 | 30.03 | 120.12 |  |  |  |  | 16 |  | 120.12
7568 | BUCHA DE NYLON SEM ABA S10, COM PARAFUSO DE 6,10 X 65 MM EM ACO ZINCADO COM ROSCA SOBERBA, CABECA CHATA E FENDA PHILLIPS | MAT. | UN | 12 | 0.61 | 7.32 |  |  |  |  | 16 |  | 7.32
PREÇO(mão-de-obra): | [5 empty] | 70.08 |  |  |  |  | 16
PREÇO(material): | [5 empty] | 2226.92 |  |  |  |  | 16
PREÇO TOTAL(unit.): | [5 empty] | 2297 |  |  |  |  | 16
LS(%): 85,65% | [5 empty] | 60.02 |  |  |  |  | 16
BDI(%): 29,07% | [5 empty] | 685.19 |  |  |  |  | 16
ADM(%): 0% | [5 empty] | 0 |  |  |  |  | 16
TOTAL TAXA: | [5 empty] | 745.21 |  |  |  |  | 16
PREÇO TOTAL UNIT.(c/taxa): | [5 empty] | 3042.21 |  |  |  |  | 16
QUANTIDADE: | [5 empty] | 1 |  |  |  |  | 16
PREÇO TOTAL(c/taxa): | [5 empty] | 3042.21 |  |  |  |  | 16
16
COMP13- REF 93441U | BANCADA DE GRANITO CINZA POLIDO 150 X 60 CM, COM DUAS CUBAS DE EMBUTIR DE AÇO INOXIDÁVEL MÉDIA, VÁLVULA AMERICANA EM METAL CROMADO, SIFÃO FLEXÍVEL EM PVC, ENGATE FLEXÍVEL 30 CM, TORNEIRA CROMADA DE MESA, 1/2 OU 3/4, PARA PIA DE COZINHA, PADRÃO POPULAR- FORNEC. E INSTAL. AF_12/2013 | SER.CG | UN | [7 empty] | 17 |  |  | COMP13- REF 93441U | 35.03
10 | BALDE PLASTICO CAPACIDADE *10* L | MAT. | UN | 0.040968 | 7.01 | 0.29 |  |  |  |  | 17 |  | 0.29
11359 | ESMERILHADEIRA ANGULAR ELETRICA, DIAMETRO DO DISCO 7 (180 MM), ROTACAO 8500 RPM, POTENCIA 2400 W | MAT. | UN | 0.00034595 | 519 | 0.18 |  |  |  |  | 17 |  | 0.18
11795 | GRANITO PARA BANCADA, POLIDO, TIPO ANDORINHA/ QUARTZ/ CASTELO/ CORUMBA OU OUTROS EQUIVALENTES DA REGIAO, E= *2,5* CM | MAT. | M2 | 1.005 | 445.28 | 447.51 |  |  |  |  | 17 |  | 447.51
12815 | FITA CREPE ROLO DE 25 MM X 50 M | MAT. | UN | 0.046343 | 5.64 | 0.26 |  |  |  |  | 17 |  | 0.26
12892 | LUVA RASPA DE COURO, CANO CURTO (PUNHO *7* CM) | MAT. | PAR | 0.070184 | 12.69 | 0.89 |  |  |  |  | 17 |  | 0.89
12893 | BOTA DE SEGURANCA COM BIQUEIRA DE ACO E COLARINHO ACOLCHOADO | MAT. | PAR | 0.0081811 | 67.68 | 0.55 |  |  |  |  | 17 |  | 0.55
00011772 | TORNEIRA CROMADA DE MESA PARA COZINHA BICA MOVEL COM AREJADOR 1/2 " OU 3/4 " (REF 1167) | MAT. | UN | 2 | 71.13 | 142.26 |  |  |  |  | 17 |  | 142.26
1743 | CUBA ACO INOX (AISI 304) DE EMBUTIR COM VALVULA 3 1/2 ", DE *46 X 30 X 12* CM | MAT. | UN | 2 | 109.63 | 219.26 |  |  |  |  | 17 |  | 219.26
25966 | REDUTOR TIPO THINNER PARA ACABAMENTO | MAT. | L | 0.0077238 | 11.29 | 0.09 |  |  |  |  | 17 |  | 0.09
2696 | ENCANADOR OU BOMBEIRO HIDRAULICO | M.O. | H | 1.0551 | 8.04 | 8.48 |  |  |  |  | 17 | 8.48
2711 | CARRINHO DE MAO DE ACO CAPACIDADE 50 A 60 L, PNEU COM CAMARA | MAT. | UN | 0.0033961 | 115.9 | 0.39 |  |  |  |  | 17 |  | 0.39
3146 | FITA VEDA ROSCA EM ROLOS DE 18 MM X 10 M (L X C) | MAT. | UN | 0.2758 | 1.98 | 0.55 |  |  |  |  | 17 |  | 0.55
36144 | RESPIRADOR DESCARTAVEL SEM VALVULA DE EXALACAO, PFF 1 | MAT. | UN | 0.5697 | 1.57 | 0.89 |  |  |  |  | 17 |  | 0.89
36146 | PROTETOR SOLAR FPS 30, EMBALAGEM 2 LITROS | MAT. | UN | 0.0063379 | 239.7 | 1.52 |  |  |  |  | 17 |  | 1.52
36149 | TRAVA-QUEDAS EM ACO PARA CORDA DE 12 MM, EXTENSOR DE 25 X 300 MM, COM MOSQUETAO TIPO GANCHO TRAVA DUPLA | MAT. | UN | 0.0036792 | 165.67 | 0.61 |  |  |  |  | 17 |  | 0.61
36150 | AVENTAL DE SEGURANCA DE RASPA DE COURO 1,00 X 0,60 M | MAT. | UN | 0.013523 | 41.87 | 0.57 |  |  |  |  | 17 |  | 0.57
36153 | TALABARTE DE SEGURANCA, 2 MOSQUETOES TRAVA DUPLA *53* MM DE ABERTURA, COM ABSORVEDOR DE ENERGIA | MAT. | UN | 0.0054932 | 188.58 | 1.04 |  |  |  |  | 17 |  | 1.04
37329 | REJUNTE EPOXI BRANCO | MAT. | KG | 0.0351 | 73.54 | 2.58 |  |  |  |  | 17 |  | 2.58
37370 | ALIMENTACAO - HORISTA (ENCARGOS COMPLEMENTARES) (COLETADO CAIXA) | MAT. | H | 5.11 | 2.21 | 11.29 |  |  |  |  | 17 |  | 11.29
37371 | TRANSPORTE - HORISTA (ENCARGOS COMPLEMENTARES) (COLETADO CAIXA) | MAT. | H | 5.11 | 0.45 | 2.3 |  |  |  |  | 17 |  | 2.3
37372 | EXAMES - HORISTA (ENCARGOS COMPLEMENTARES) (COLETADO CAIXA) | MAT. | H | 5.11 | 0.37 | 1.89 |  |  |  |  | 17 |  | 1.89
37373 | SEGURO - HORISTA (ENCARGOS COMPLEMENTARES) (COLETADO CAIXA) | MAT. | H | 5.11 | 0.02 | 0.1 |  |  |  |  | 17 |  | 0.1
37591 | SUPORTE MAO-FRANCESA EM ACO, ABAS IGUAIS 40 CM, CAPACIDADE MINIMA 70 KG, BRANCO | MAT. | UN | 2 | 33.09 | 66.18 |  |  |  |  | 17 |  | 66.18
38382 | LINHA DE PEDREIRO LISA 100 M | MAT. | UN | 0.01395 | 7.36 | 0.1 |  |  |  |  | 17 |  | 0.1
38390 | ROLO DE LA DE CARNEIRO 23 CM (SEM CABO) | MAT. | UN | 0.0077238 | 22.18 | 0.17 |  |  |  |  | 17 |  | 0.17
38393 | ROLO DE ESPUMA POLIESTER 23 CM (SEM CABO) | MAT. | UN | 0.0077238 | 10 | 0.08 |  |  |  |  | 17 |  | 0.08
38396 | SELADOR HORIZONTAL PARA FITA DE ACO 1 " | MAT. | UN | 0.00027696 | 384.73 | 0.11 |  |  |  |  | 17 |  | 0.11
38399 | BOLSA DE LONA PARA FERRAMENTAS *50 X 35 X 25* CM | MAT. | UN | 0.0013838 | 143.22 | 0.2 |  |  |  |  | 17 |  | 0.2
38413 | LIXADEIRA ELETRICA ANGULAR, PARA DISCO DE 7 " (180 MM), POTENCIA DE 2.200 W, *5.000* RPM, 220 V | MAT. | UN | 0.00022535 | 535.08 | 0.12 |  |  |  |  | 17 |  | 0.12
38476 | ESCADA DUPLA DE ABRIR EM ALUMINIO, MODELO PINTOR, 8 DEGRAUS | MAT. | UN | 0.0010511 | 215.78 | 0.23 |  |  |  |  | 17 |  | 0.23
38477 | ESCADA EXTENSIVEL EM ALUMINIO COM 6,00 M ESTENDIDA | MAT. | UN | 0.00022535 | 611.11 | 0.14 |  |  |  |  | 17 |  | 0.14
4755 | MARMORISTA / GRANITEIRO | M.O. | H | 2.4792 | 7.54 | 18.69 |  |  |  |  | 17 | 18.69
4823 | MASSA PLASTICA PARA MARMORE/GRANITO | MAT. | KG | 1.1176 | 32.81 | 36.67 |  |  |  |  | 17 |  | 36.67
6111 | SERVENTE DE OBRAS | M.O. | H | 1.6477 | 4.77 | 7.86 |  |  |  |  | 17 | 7.86
6141 | ENGATE/RABICHO FLEXIVEL PLASTICO (PVC OU ABS) BRANCO 1/2 " X 30 CM | MAT. | UN | 2 | 2.7 | 5.4 |  |  |  |  | 17 |  | 5.4
6148 | SIFAO PLASTICO FLEXIVEL SAIDA VERTICAL PARA COLUNA LAVATORIO, 1 X 1.1/2 " | MAT. | UN | 2 | 6 | 12 |  |  |  |  | 17 |  | 12
6157 | VALVULA EM METAL CROMADO PARA PIA AMERICANA 3.1/2 X 1.1/2 " | MAT. | UN | 2 | 30.03 | 60.06 |  |  |  |  | 17 |  | 60.06
7568 | BUCHA DE NYLON SEM ABA S10, COM PARAFUSO DE 6,10 X 65 MM EM ACO ZINCADO COM ROSCA SOBERBA, CABECA CHATA E FENDA PHILLIPS | MAT. | UN | 6 | 0.61 | 3.66 |  |  |  |  | 17 |  | 3.66
PREÇO(mão-de-obra): | [5 empty] | 35.03 |  |  |  |  | 17
PREÇO(material): | [5 empty] | 1020.14 |  |  |  |  | 17
PREÇO TOTAL(unit.): | [5 empty] | 1055.17 |  |  |  |  | 17
LS(%): 85,65% | [5 empty] | 30 |  |  |  |  | 17
BDI(%): 29,07% | [5 empty] | 315.46 |  |  |  |  | 17
ADM(%): 0% | [5 empty] | 0 |  |  |  |  | 17
TOTAL TAXA: | [5 empty] | 345.46 |  |  |  |  | 17
PREÇO TOTAL UNIT.(c/taxa): | [5 empty] | 1400.63 |  |  |  |  | 17
QUANTIDADE: | [5 empty] | 1 |  |  |  |  | 17
PREÇO TOTAL(c/taxa): | [5 empty] | 1400.63 |  |  |  |  | 17
17
COMPO-15 REF 86925U | TANQUE DE MÁRMORE SINTÉTICO COM COLUNA, 03 CUBAS INCLUSO SIFÃO FLEXÍVEL EM PVC, VÁLVULA PLÁSTICA E TORNEIRA DE METAL CROMADO PADRÃO POPULAR - FORNECIMENTO E INSTALAÇÃO. AF_12/2013 | SER.CG | UN | [7 empty] | 18 |  |  | COMPO-15 REF 86925U | 20.46
10 | BALDE PLASTICO CAPACIDADE *10* L | MAT. | UN | 0.022769 | 7.01 | 0.16 |  |  |  |  | 18 |  | 0.16
11359 | ESMERILHADEIRA ANGULAR ELETRICA, DIAMETRO DO DISCO 7 (180 MM), ROTACAO 8500 RPM, POTENCIA 2400 W | MAT. | UN | 0.00019227 | 519 | 0.1 |  |  |  |  | 18 |  | 0.1
12815 | FITA CREPE ROLO DE 25 MM X 50 M | MAT. | UN | 0.025756 | 5.64 | 0.15 |  |  |  |  | 18 |  | 0.15
12892 | LUVA RASPA DE COURO, CANO CURTO (PUNHO *7* CM) | MAT. | PAR | 0.039006 | 12.69 | 0.49 |  |  |  |  | 18 |  | 0.49
12893 | BOTA DE SEGURANCA COM BIQUEIRA DE ACO E COLARINHO ACOLCHOADO | MAT. | PAR | 0.0045468 | 67.68 | 0.31 |  |  |  |  | 18 |  | 0.31
25966 | REDUTOR TIPO THINNER PARA ACABAMENTO | MAT. | L | 0.0042927 | 11.29 | 0.05 |  |  |  |  | 18 |  | 0.05
2696 | ENCANADOR OU BOMBEIRO HIDRAULICO | M.O. | H | 2.0493 | 8.04 | 16.48 |  |  |  |  | 18 | 16.48
2711 | CARRINHO DE MAO DE ACO CAPACIDADE 50 A 60 L, PNEU COM CAMARA | MAT. | UN | 0.0018875 | 115.9 | 0.22 |  |  |  |  | 18 |  | 0.22
3146 | FITA VEDA ROSCA EM ROLOS DE 18 MM X 10 M (L X C) | MAT. | UN | 0.3612 | 1.98 | 0.72 |  |  |  |  | 18 |  | 0.72
36144 | RESPIRADOR DESCARTAVEL SEM VALVULA DE EXALACAO, PFF 1 | MAT. | UN | 0.31662 | 1.57 | 0.5 |  |  |  |  | 18 |  | 0.5
36146 | PROTETOR SOLAR FPS 30, EMBALAGEM 2 LITROS | MAT. | UN | 0.0035225 | 239.7 | 0.84 |  |  |  |  | 18 |  | 0.84
36149 | TRAVA-QUEDAS EM ACO PARA CORDA DE 12 MM, EXTENSOR DE 25 X 300 MM, COM MOSQUETAO TIPO GANCHO TRAVA DUPLA | MAT. | UN | 0.0020448 | 165.67 | 0.34 |  |  |  |  | 18 |  | 0.34
36150 | AVENTAL DE SEGURANCA DE RASPA DE COURO 1,00 X 0,60 M | MAT. | UN | 0.0075155 | 41.87 | 0.31 |  |  |  |  | 18 |  | 0.31
36153 | TALABARTE DE SEGURANCA, 2 MOSQUETOES TRAVA DUPLA *53* MM DE ABERTURA, COM ABSORVEDOR DE ENERGIA | MAT. | UN | 0.003053 | 188.58 | 0.58 |  |  |  |  | 18 |  | 0.58
37329 | REJUNTE EPOXI BRANCO | MAT. | KG | 0.1248 | 73.54 | 9.18 |  |  |  |  | 18 |  | 9.18
37370 | ALIMENTACAO - HORISTA (ENCARGOS COMPLEMENTARES) (COLETADO CAIXA) | MAT. | H | 2.84 | 2.21 | 6.28 |  |  |  |  | 18 |  | 6.28
37371 | TRANSPORTE - HORISTA (ENCARGOS COMPLEMENTARES) (COLETADO CAIXA) | MAT. | H | 2.84 | 0.45 | 1.28 |  |  |  |  | 18 |  | 1.28
37372 | EXAMES - HORISTA (ENCARGOS COMPLEMENTARES) (COLETADO CAIXA) | MAT. | H | 2.84 | 0.37 | 1.05 |  |  |  |  | 18 |  | 1.05
37373 | SEGURO - HORISTA (ENCARGOS COMPLEMENTARES) (COLETADO CAIXA) | MAT. | H | 2.84 | 0.02 | 0.06 |  |  |  |  | 18 |  | 0.06
37589 | TANQUE SIMPLES EM MARMORE SINTETICO COM COLUNA, CAPACIDADE *22* L, *60 X 46* CM | MAT. | UN | 1 | 344.97 | 344.97 |  |  |  |  | 18 |  | 344.97
38382 | LINHA DE PEDREIRO LISA 100 M | MAT. | UN | 0.0077532 | 7.36 | 0.06 |  |  |  |  | 18 |  | 0.06
38390 | ROLO DE LA DE CARNEIRO 23 CM (SEM CABO) | MAT. | UN | 0.0042927 | 22.18 | 0.1 |  |  |  |  | 18 |  | 0.1
38393 | ROLO DE ESPUMA POLIESTER 23 CM (SEM CABO) | MAT. | UN | 0.0042927 | 10 | 0.04 |  |  |  |  | 18 |  | 0.04
38396 | SELADOR HORIZONTAL PARA FITA DE ACO 1 " | MAT. | UN | 0.00015393 | 384.73 | 0.06 |  |  |  |  | 18 |  | 0.06
38399 | BOLSA DE LONA PARA FERRAMENTAS *50 X 35 X 25* CM | MAT. | UN | 0.00076907 | 143.22 | 0.11 |  |  |  |  | 18 |  | 0.11
38413 | LIXADEIRA ELETRICA ANGULAR, PARA DISCO DE 7 " (180 MM), POTENCIA DE 2.200 W, *5.000* RPM, 220 V | MAT. | UN | 0.00012524 | 535.08 | 0.07 |  |  |  |  | 18 |  | 0.07
38476 | ESCADA DUPLA DE ABRIR EM ALUMINIO, MODELO PINTOR, 8 DEGRAUS | MAT. | UN | 0.00058419 | 215.78 | 0.13 |  |  |  |  | 18 |  | 0.13
38477 | ESCADA EXTENSIVEL EM ALUMINIO COM 6,00 M ESTENDIDA | MAT. | UN | 0.00012524 | 611.11 | 0.08 |  |  |  |  | 18 |  | 0.08
4351 | PARAFUSO NIQUELADO 3 1/2" COM ACABAMENTO CROMADO PARA FIXAR PECA SANITARIA, INCLUI PORCA CEGA, ARRUELA E BUCHA DE NYLON TAMANHO S-8 | MAT. | UN | 6 | 10.01 | 60.06 |  |  |  |  | 18 |  | 60.06
6111 | SERVENTE DE OBRAS | M.O. | H | 0.83402 | 4.77 | 3.98 |  |  |  |  | 18 | 3.98
6148 | SIFAO PLASTICO FLEXIVEL SAIDA VERTICAL PARA COLUNA LAVATORIO, 1 X 1.1/2 " | MAT. | UN | 3 | 6 | 18 |  |  |  |  | 18 |  | 18
6153 | VALVULA EM PLASTICO BRANCO PARA TANQUE OU LAVATORIO 1 ", SEM UNHO E SEM LADRAO | MAT. | UN | 3 | 2.16 | 6.48 |  |  |  |  | 18 |  | 6.48
7604 | TORNEIRA CROMADA SEM BICO PARA TANQUE, PADRAO POPULAR, 1/2 " OU 3/4 " (REF 1126) | MAT. | UN | 3 | 11.16 | 33.48 |  |  |  |  | 18 |  | 33.48
PREÇO(mão-de-obra): | [5 empty] | 20.46 |  |  |  |  | 18
PREÇO(material): | [5 empty] | 486.26 |  |  |  |  | 18
PREÇO TOTAL(unit.): | [5 empty] | 506.72 |  |  |  |  | 18
LS(%): 85,65% | [5 empty] | 17.52 |  |  |  |  | 18
BDI(%): 29,07% | [5 empty] | 152.4 |  |  |  |  | 18
ADM(%): 0% | [5 empty] | 0 |  |  |  |  | 18
TOTAL TAXA: | [5 empty] | 169.92 |  |  |  |  | 18
PREÇO TOTAL UNIT.(c/taxa): | [5 empty] | 676.64 |  |  |  |  | 18
QUANTIDADE: | [5 empty] | 2 |  |  |  |  | 18
PREÇO TOTAL(c/taxa): | [5 empty] | 1353.28 |  |  |  |  | 18
18
COMP14- REF 93441U | BANCADA DE GRANITO CINZA POLIDO 287 X 60 CM FORNEC. E INSTAL. AF_12/2013 | SER.CG | UN | [7 empty] | 19 |  |  | COMP14- REF 93441U | 31.17
10 | BALDE PLASTICO CAPACIDADE *10* L | MAT. | UN | 0.036639 | 7.01 | 0.26 |  |  |  |  | 19 |  | 0.26
11359 | ESMERILHADEIRA ANGULAR ELETRICA, DIAMETRO DO DISCO 7 (180 MM), ROTACAO 8500 RPM, POTENCIA 2400 W | MAT. | UN | 0.00030939 | 519 | 0.16 |  |  |  |  | 19 |  | 0.16
11795 | GRANITO PARA BANCADA, POLIDO, TIPO ANDORINHA/ QUARTZ/ CASTELO/ CORUMBA OU OUTROS EQUIVALENTES DA REGIAO, E= *2,5* CM | MAT. | M2 | 1.722 | 445.28 | 766.77 |  |  |  |  | 19 |  | 766.77
12815 | FITA CREPE ROLO DE 25 MM X 50 M | MAT. | UN | 0.041446 | 5.64 | 0.23 |  |  |  |  | 19 |  | 0.23
12892 | LUVA RASPA DE COURO, CANO CURTO (PUNHO *7* CM) | MAT. | PAR | 0.062767 | 12.69 | 0.8 |  |  |  |  | 19 |  | 0.8
12893 | BOTA DE SEGURANCA COM BIQUEIRA DE ACO E COLARINHO ACOLCHOADO | MAT. | PAR | 0.0073166 | 67.68 | 0.5 |  |  |  |  | 19 |  | 0.5
1743 | CUBA ACO INOX (AISI 304) DE EMBUTIR COM VALVULA 3 1/2 ", DE *46 X 30 X 12* CM | MAT. | UN | 2 | 109.63 | 219.26 |  |  |  |  | 19 |  | 219.26
25966 | REDUTOR TIPO THINNER PARA ACABAMENTO | MAT. | L | 0.0069076 | 11.29 | 0.08 |  |  |  |  | 19 |  | 0.08
2696 | ENCANADOR OU BOMBEIRO HIDRAULICO | M.O. | H | 0.50725 | 8.04 | 4.08 |  |  |  |  | 19 | 4.08
2711 | CARRINHO DE MAO DE ACO CAPACIDADE 50 A 60 L, PNEU COM CAMARA | MAT. | UN | 0.0030372 | 115.9 | 0.35 |  |  |  |  | 19 |  | 0.35
3146 | FITA VEDA ROSCA EM ROLOS DE 18 MM X 10 M (L X C) | MAT. | UN | 0.18 | 1.98 | 0.36 |  |  |  |  | 19 |  | 0.36
36144 | RESPIRADOR DESCARTAVEL SEM VALVULA DE EXALACAO, PFF 1 | MAT. | UN | 0.5095 | 1.57 | 0.8 |  |  |  |  | 19 |  | 0.8
36146 | PROTETOR SOLAR FPS 30, EMBALAGEM 2 LITROS | MAT. | UN | 0.0056682 | 239.7 | 1.36 |  |  |  |  | 19 |  | 1.36
36149 | TRAVA-QUEDAS EM ACO PARA CORDA DE 12 MM, EXTENSOR DE 25 X 300 MM, COM MOSQUETAO TIPO GANCHO TRAVA DUPLA | MAT. | UN | 0.0032904 | 165.67 | 0.55 |  |  |  |  | 19 |  | 0.55
36150 | AVENTAL DE SEGURANCA DE RASPA DE COURO 1,00 X 0,60 M | MAT. | UN | 0.012094 | 41.87 | 0.51 |  |  |  |  | 19 |  | 0.51
36153 | TALABARTE DE SEGURANCA, 2 MOSQUETOES TRAVA DUPLA *53* MM DE ABERTURA, COM ABSORVEDOR DE ENERGIA | MAT. | UN | 0.0049127 | 188.58 | 0.93 |  |  |  |  | 19 |  | 0.93
37370 | ALIMENTACAO - HORISTA (ENCARGOS COMPLEMENTARES) (COLETADO CAIXA) | MAT. | H | 4.57 | 2.21 | 10.1 |  |  |  |  | 19 |  | 10.1
37371 | TRANSPORTE - HORISTA (ENCARGOS COMPLEMENTARES) (COLETADO CAIXA) | MAT. | H | 4.57 | 0.45 | 2.06 |  |  |  |  | 19 |  | 2.06
37372 | EXAMES - HORISTA (ENCARGOS COMPLEMENTARES) (COLETADO CAIXA) | MAT. | H | 4.57 | 0.37 | 1.69 |  |  |  |  | 19 |  | 1.69
37373 | SEGURO - HORISTA (ENCARGOS COMPLEMENTARES) (COLETADO CAIXA) | MAT. | H | 4.57 | 0.02 | 0.09 |  |  |  |  | 19 |  | 0.09
38382 | LINHA DE PEDREIRO LISA 100 M | MAT. | UN | 0.012476 | 7.36 | 0.09 |  |  |  |  | 19 |  | 0.09
38390 | ROLO DE LA DE CARNEIRO 23 CM (SEM CABO) | MAT. | UN | 0.0069076 | 22.18 | 0.15 |  |  |  |  | 19 |  | 0.15
38393 | ROLO DE ESPUMA POLIESTER 23 CM (SEM CABO) | MAT. | UN | 0.0069076 | 10 | 0.07 |  |  |  |  | 19 |  | 0.07
38396 | SELADOR HORIZONTAL PARA FITA DE ACO 1 " | MAT. | UN | 0.00024769 | 384.73 | 0.1 |  |  |  |  | 19 |  | 0.1
38399 | BOLSA DE LONA PARA FERRAMENTAS *50 X 35 X 25* CM | MAT. | UN | 0.0012376 | 143.22 | 0.18 |  |  |  |  | 19 |  | 0.18
38413 | LIXADEIRA ELETRICA ANGULAR, PARA DISCO DE 7 " (180 MM), POTENCIA DE 2.200 W, *5.000* RPM, 220 V | MAT. | UN | 0.00020154 | 535.08 | 0.11 |  |  |  |  | 19 |  | 0.11
38476 | ESCADA DUPLA DE ABRIR EM ALUMINIO, MODELO PINTOR, 8 DEGRAUS | MAT. | UN | 0.00094005 | 215.78 | 0.2 |  |  |  |  | 19 |  | 0.2
38477 | ESCADA EXTENSIVEL EM ALUMINIO COM 6,00 M ESTENDIDA | MAT. | UN | 0.00020154 | 611.11 | 0.12 |  |  |  |  | 19 |  | 0.12
4750 | PEDREIRO | M.O. | H | 1.2205 | 8.04 | 9.81 |  |  |  |  | 19 | 9.81
4755 | MARMORISTA / GRANITEIRO | M.O. | H | 1.2244 | 7.54 | 9.23 |  |  |  |  | 19 | 9.23
4823 | MASSA PLASTICA PARA MARMORE/GRANITO | MAT. | KG | 0.5948 | 32.81 | 19.52 |  |  |  |  | 19 |  | 19.52
6111 | SERVENTE DE OBRAS | M.O. | H | 1.6884 | 4.77 | 8.05 |  |  |  |  | 19 | 8.05
6148 | SIFAO PLASTICO FLEXIVEL SAIDA VERTICAL PARA COLUNA LAVATORIO, 1 X 1.1/2 " | MAT. | UN | 2 | 6 | 12 |  |  |  |  | 19 |  | 12
6157 | VALVULA EM METAL CROMADO PARA PIA AMERICANA 3.1/2 X 1.1/2 " | MAT. | UN | 2 | 30.03 | 60.06 |  |  |  |  | 19 |  | 60.06
PREÇO(mão-de-obra): | [5 empty] | 31.17 |  |  |  |  | 19
PREÇO(material): | [5 empty] | 1099.46 |  |  |  |  | 19
PREÇO TOTAL(unit.): | [5 empty] | 1130.63 |  |  |  |  | 19
LS(%): 85,65% | [5 empty] | 26.7 |  |  |  |  | 19
BDI(%): 29,07% | [5 empty] | 336.44 |  |  |  |  | 19
ADM(%): 0% | [5 empty] | 0 |  |  |  |  | 19
TOTAL TAXA: | [5 empty] | 363.14 |  |  |  |  | 19
PREÇO TOTAL UNIT.(c/taxa): | [5 empty] | 1493.77 |  |  |  |  | 19
QUANTIDADE: | [5 empty] | 1 |  |  |  |  | 19
PREÇO TOTAL(c/taxa): | [5 empty] | 1493.77 |  |  |  |  | 19
19
COMPO 16 | BARRA DE APOIO PCD RETA EM AÇO INOX 80 CM FORNCEIMENTO E INSTALAÇÃO | SER.CG | UN | [7 empty] | 20 |  |  | COMPO 16 | 2.43
10 | BALDE PLASTICO CAPACIDADE *10* L | MAT. | UN | 0.0040086 | 7.01 | 0.03 |  |  |  |  | 20 |  | 0.03
11359 | ESMERILHADEIRA ANGULAR ELETRICA, DIAMETRO DO DISCO 7 (180 MM), ROTACAO 8500 RPM, POTENCIA 2400 W | MAT. | UN | 3.385e-05 | 519 | 0.02 |  |  |  |  | 20 |  | 0.02
11950 | BUCHA DE NYLON SEM ABA S6, COM PARAFUSO DE 4,20 X 40 MM EM ACO ZINCADO COM ROSCA SOBERBA, CABECA CHATA E FENDA PHILLIPS | MAT. | UN | 5 | 0.2 | 1 |  |  |  |  | 20 |  | 1
12815 | FITA CREPE ROLO DE 25 MM X 50 M | MAT. | UN | 0.0045346 | 5.64 | 0.03 |  |  |  |  | 20 |  | 0.03
12892 | LUVA RASPA DE COURO, CANO CURTO (PUNHO *7* CM) | MAT. | PAR | 0.0068673 | 12.69 | 0.09 |  |  |  |  | 20 |  | 0.09
12893 | BOTA DE SEGURANCA COM BIQUEIRA DE ACO E COLARINHO ACOLCHOADO | MAT. | PAR | 0.0008005 | 67.68 | 0.05 |  |  |  |  | 20 |  | 0.05
25966 | REDUTOR TIPO THINNER PARA ACABAMENTO | MAT. | L | 0.00075575 | 11.29 | 0.01 |  |  |  |  | 20 |  | 0.01
2711 | CARRINHO DE MAO DE ACO CAPACIDADE 50 A 60 L, PNEU COM CAMARA | MAT. | UN | 0.0003323 | 115.9 | 0.04 |  |  |  |  | 20 |  | 0.04
36081 | BARRA DE APOIO RETA, EM ACO INOX POLIDO, COMPRIMENTO 80CM, DIAMETRO MINIMO 3 CM | MAT. | UN | 1 | 162.05 | 162.05 |  |  |  |  | 20 |  | 162.05
36144 | RESPIRADOR DESCARTAVEL SEM VALVULA DE EXALACAO, PFF 1 | MAT. | UN | 0.055744 | 1.57 | 0.09 |  |  |  |  | 20 |  | 0.09
36146 | PROTETOR SOLAR FPS 30, EMBALAGEM 2 LITROS | MAT. | UN | 0.00062015 | 239.7 | 0.15 |  |  |  |  | 20 |  | 0.15
36149 | TRAVA-QUEDAS EM ACO PARA CORDA DE 12 MM, EXTENSOR DE 25 X 300 MM, COM MOSQUETAO TIPO GANCHO TRAVA DUPLA | MAT. | UN | 0.00036 | 165.67 | 0.06 |  |  |  |  | 20 |  | 0.06
36150 | AVENTAL DE SEGURANCA DE RASPA DE COURO 1,00 X 0,60 M | MAT. | UN | 0.0013231 | 41.87 | 0.06 |  |  |  |  | 20 |  | 0.06
36153 | TALABARTE DE SEGURANCA, 2 MOSQUETOES TRAVA DUPLA *53* MM DE ABERTURA, COM ABSORVEDOR DE ENERGIA | MAT. | UN | 0.0005375 | 188.58 | 0.1 |  |  |  |  | 20 |  | 0.1
37370 | ALIMENTACAO - HORISTA (ENCARGOS COMPLEMENTARES) (COLETADO CAIXA) | MAT. | H | 0.5 | 2.21 | 1.11 |  |  |  |  | 20 |  | 1.11
37371 | TRANSPORTE - HORISTA (ENCARGOS COMPLEMENTARES) (COLETADO CAIXA) | MAT. | H | 0.5 | 0.45 | 0.23 |  |  |  |  | 20 |  | 0.23
37372 | EXAMES - HORISTA (ENCARGOS COMPLEMENTARES) (COLETADO CAIXA) | MAT. | H | 0.5 | 0.37 | 0.19 |  |  |  |  | 20 |  | 0.19
37373 | SEGURO - HORISTA (ENCARGOS COMPLEMENTARES) (COLETADO CAIXA) | MAT. | H | 0.5 | 0.02 | 0.01 |  |  |  |  | 20 |  | 0.01
38382 | LINHA DE PEDREIRO LISA 100 M | MAT. | UN | 0.001365 | 7.36 | 0.01 |  |  |  |  | 20 |  | 0.01
38390 | ROLO DE LA DE CARNEIRO 23 CM (SEM CABO) | MAT. | UN | 0.00075575 | 22.18 | 0.02 |  |  |  |  | 20 |  | 0.02
38393 | ROLO DE ESPUMA POLIESTER 23 CM (SEM CABO) | MAT. | UN | 0.00075575 | 10 | 0.01 |  |  |  |  | 20 |  | 0.01
38396 | SELADOR HORIZONTAL PARA FITA DE ACO 1 " | MAT. | UN | 2.71e-05 | 384.73 | 0.01 |  |  |  |  | 20 |  | 0.01
38399 | BOLSA DE LONA PARA FERRAMENTAS *50 X 35 X 25* CM | MAT. | UN | 0.0001354 | 143.22 | 0.02 |  |  |  |  | 20 |  | 0.02
38413 | LIXADEIRA ELETRICA ANGULAR, PARA DISCO DE 7 " (180 MM), POTENCIA DE 2.200 W, *5.000* RPM, 220 V | MAT. | UN | 2.205e-05 | 535.08 | 0.01 |  |  |  |  | 20 |  | 0.01
38476 | ESCADA DUPLA DE ABRIR EM ALUMINIO, MODELO PINTOR, 8 DEGRAUS | MAT. | UN | 0.00010285 | 215.78 | 0.02 |  |  |  |  | 20 |  | 0.02
38477 | ESCADA EXTENSIVEL EM ALUMINIO COM 6,00 M ESTENDIDA | MAT. | UN | 2.205e-05 | 611.11 | 0.01 |  |  |  |  | 20 |  | 0.01
6111 | SERVENTE DE OBRAS | M.O. | H | 0.50855 | 4.77 | 2.43 |  |  |  |  | 20 | 2.43
PREÇO(mão-de-obra): | [5 empty] | 2.43 |  |  |  |  | 20
PREÇO(material): | [5 empty] | 165.43 |  |  |  |  | 20
PREÇO TOTAL(unit.): | [5 empty] | 167.86 |  |  |  |  | 20
LS(%): 85,65% | [5 empty] | 2.08 |  |  |  |  | 20
BDI(%): 29,07% | [5 empty] | 49.4 |  |  |  |  | 20
ADM(%): 0% | [5 empty] | 0 |  |  |  |  | 20
TOTAL TAXA: | [5 empty] | 51.48 |  |  |  |  | 20
PREÇO TOTAL UNIT.(c/taxa): | [5 empty] | 219.34 |  |  |  |  | 20
QUANTIDADE: | [5 empty] | 4 |  |  |  |  | 20
PREÇO TOTAL(c/taxa): | [5 empty] | 877.36 |  |  |  |  | 20
20
COMPO 16 | BARRA DE APOIO PCD RETA EM AÇO INOX 40 CM FORNCEIMENTO E INSTALAÇÃO | SER.CG | UN | [7 empty] | 21 |  |  | COMPO 16 | 2.43
10 | BALDE PLASTICO CAPACIDADE *10* L | MAT. | UN | 0.0040086 | 7.01 | 0.03 |  |  |  |  | 21 |  | 0.03
11359 | ESMERILHADEIRA ANGULAR ELETRICA, DIAMETRO DO DISCO 7 (180 MM), ROTACAO 8500 RPM, POTENCIA 2400 W | MAT. | UN | 3.385e-05 | 519 | 0.02 |  |  |  |  | 21 |  | 0.02
11950 | BUCHA DE NYLON SEM ABA S6, COM PARAFUSO DE 4,20 X 40 MM EM ACO ZINCADO COM ROSCA SOBERBA, CABECA CHATA E FENDA PHILLIPS | MAT. | UN | 5 | 0.2 | 1 |  |  |  |  | 21 |  | 1
12815 | FITA CREPE ROLO DE 25 MM X 50 M | MAT. | UN | 0.0045346 | 5.64 | 0.03 |  |  |  |  | 21 |  | 0.03
12892 | LUVA RASPA DE COURO, CANO CURTO (PUNHO *7* CM) | MAT. | PAR | 0.0068673 | 12.69 | 0.09 |  |  |  |  | 21 |  | 0.09
12893 | BOTA DE SEGURANCA COM BIQUEIRA DE ACO E COLARINHO ACOLCHOADO | MAT. | PAR | 0.0008005 | 67.68 | 0.05 |  |  |  |  | 21 |  | 0.05
25966 | REDUTOR TIPO THINNER PARA ACABAMENTO | MAT. | L | 0.00075575 | 11.29 | 0.01 |  |  |  |  | 21 |  | 0.01
2711 | CARRINHO DE MAO DE ACO CAPACIDADE 50 A 60 L, PNEU COM CAMARA | MAT. | UN | 0.0003323 | 115.9 | 0.04 |  |  |  |  | 21 |  | 0.04
COTAÇÃO | BARRA DE APOIO RETA, EM ACO INOX POLIDO, COMPRIMENTO 40CM, DIAMETRO MINIMO 3 CM | MAT. | UN | 1 | 158 | 158 |  | https://produto.mercadolivre.com.br/MLB-1085760336-barra-de-apoio-de-aco-inox-40cm-_JM |  |  | 21 |  | 158
36144 | RESPIRADOR DESCARTAVEL SEM VALVULA DE EXALACAO, PFF 1 | MAT. | UN | 0.055744 | 1.57 | 0.09 |  |  |  |  | 21 |  | 0.09
36146 | PROTETOR SOLAR FPS 30, EMBALAGEM 2 LITROS | MAT. | UN | 0.00062015 | 239.7 | 0.15 |  |  |  |  | 21 |  | 0.15
36149 | TRAVA-QUEDAS EM ACO PARA CORDA DE 12 MM, EXTENSOR DE 25 X 300 MM, COM MOSQUETAO TIPO GANCHO TRAVA DUPLA | MAT. | UN | 0.00036 | 165.67 | 0.06 |  |  |  |  | 21 |  | 0.06
36150 | AVENTAL DE SEGURANCA DE RASPA DE COURO 1,00 X 0,60 M | MAT. | UN | 0.0013231 | 41.87 | 0.06 |  |  |  |  | 21 |  | 0.06
36153 | TALABARTE DE SEGURANCA, 2 MOSQUETOES TRAVA DUPLA *53* MM DE ABERTURA, COM ABSORVEDOR DE ENERGIA | MAT. | UN | 0.0005375 | 188.58 | 0.1 |  |  |  |  | 21 |  | 0.1
37370 | ALIMENTACAO - HORISTA (ENCARGOS COMPLEMENTARES) (COLETADO CAIXA) | MAT. | H | 0.5 | 2.21 | 1.11 |  |  |  |  | 21 |  | 1.11
37371 | TRANSPORTE - HORISTA (ENCARGOS COMPLEMENTARES) (COLETADO CAIXA) | MAT. | H | 0.5 | 0.45 | 0.23 |  |  |  |  | 21 |  | 0.23
37372 | EXAMES - HORISTA (ENCARGOS COMPLEMENTARES) (COLETADO CAIXA) | MAT. | H | 0.5 | 0.37 | 0.19 |  |  |  |  | 21 |  | 0.19
37373 | SEGURO - HORISTA (ENCARGOS COMPLEMENTARES) (COLETADO CAIXA) | MAT. | H | 0.5 | 0.02 | 0.01 |  |  |  |  | 21 |  | 0.01
38382 | LINHA DE PEDREIRO LISA 100 M | MAT. | UN | 0.001365 | 7.36 | 0.01 |  |  |  |  | 21 |  | 0.01
38390 | ROLO DE LA DE CARNEIRO 23 CM (SEM CABO) | MAT. | UN | 0.00075575 | 22.18 | 0.02 |  |  |  |  | 21 |  | 0.02
38393 | ROLO DE ESPUMA POLIESTER 23 CM (SEM CABO) | MAT. | UN | 0.00075575 | 10 | 0.01 |  |  |  |  | 21 |  | 0.01
38396 | SELADOR HORIZONTAL PARA FITA DE ACO 1 " | MAT. | UN | 2.71e-05 | 384.73 | 0.01 |  |  |  |  | 21 |  | 0.01
38399 | BOLSA DE LONA PARA FERRAMENTAS *50 X 35 X 25* CM | MAT. | UN | 0.0001354 | 143.22 | 0.02 |  |  |  |  | 21 |  | 0.02
38413 | LIXADEIRA ELETRICA ANGULAR, PARA DISCO DE 7 " (180 MM), POTENCIA DE 2.200 W, *5.000* RPM, 220 V | MAT. | UN | 2.205e-05 | 535.08 | 0.01 |  |  |  |  | 21 |  | 0.01
38476 | ESCADA DUPLA DE ABRIR EM ALUMINIO, MODELO PINTOR, 8 DEGRAUS | MAT. | UN | 0.00010285 | 215.78 | 0.02 |  |  |  |  | 21 |  | 0.02
38477 | ESCADA EXTENSIVEL EM ALUMINIO COM 6,00 M ESTENDIDA | MAT. | UN | 2.205e-05 | 611.11 | 0.01 |  |  |  |  | 21 |  | 0.01
6111 | SERVENTE DE OBRAS | M.O. | H | 0.50855 | 4.77 | 2.43 |  |  |  |  | 21 | 2.43
PREÇO(mão-de-obra): | [5 empty] | 2.43 |  |  |  |  | 21
PREÇO(material): | [5 empty] | 161.38 |  |  |  |  | 21
PREÇO TOTAL(unit.): | [5 empty] | 163.81 |  |  |  |  | 21
LS(%): 85,65% | [5 empty] | 2.08 |  |  |  |  | 21
BDI(%): 29,07% | [5 empty] | 48.22 |  |  |  |  | 21
ADM(%): 0% | [5 empty] | 0 |  |  |  |  | 21
TOTAL TAXA: | [5 empty] | 50.3 |  |  |  |  | 21
PREÇO TOTAL UNIT.(c/taxa): | [5 empty] | 214.11 |  |  |  |  | 21
QUANTIDADE: | [5 empty] | 4 |  |  |  |  | 21
PREÇO TOTAL(c/taxa): | [5 empty] | 856.44 |  |  |  |  | 21
21
COMPO 17 | BARRA DE APOIO EM "L" PCD RETA EM AÇO INOX 80 X 80 CM FORNCEIMENTO E INSTALAÇÃO | SER.CG | UN | [7 empty] | 22 |  |  | COMPO 17 | 2.43
10 | BALDE PLASTICO CAPACIDADE *10* L | MAT. | UN | 0.0040086 | 7.01 | 0.03 |  |  |  |  | 22 |  | 0.03
11359 | ESMERILHADEIRA ANGULAR ELETRICA, DIAMETRO DO DISCO 7 (180 MM), ROTACAO 8500 RPM, POTENCIA 2400 W | MAT. | UN | 3.385e-05 | 519 | 0.02 |  |  |  |  | 22 |  | 0.02
11950 | BUCHA DE NYLON SEM ABA S6, COM PARAFUSO DE 4,20 X 40 MM EM ACO ZINCADO COM ROSCA SOBERBA, CABECA CHATA E FENDA PHILLIPS | MAT. | UN | 10 | 0.2 | 2 |  |  |  |  | 22 |  | 2
12815 | FITA CREPE ROLO DE 25 MM X 50 M | MAT. | UN | 0.0045346 | 5.64 | 0.03 |  |  |  |  | 22 |  | 0.03
12892 | LUVA RASPA DE COURO, CANO CURTO (PUNHO *7* CM) | MAT. | PAR | 0.0068673 | 12.69 | 0.09 |  |  |  |  | 22 |  | 0.09
12893 | BOTA DE SEGURANCA COM BIQUEIRA DE ACO E COLARINHO ACOLCHOADO | MAT. | PAR | 0.0008005 | 67.68 | 0.05 |  |  |  |  | 22 |  | 0.05
25966 | REDUTOR TIPO THINNER PARA ACABAMENTO | MAT. | L | 0.00075575 | 11.29 | 0.01 |  |  |  |  | 22 |  | 0.01
2711 | CARRINHO DE MAO DE ACO CAPACIDADE 50 A 60 L, PNEU COM CAMARA | MAT. | UN | 0.0003323 | 115.9 | 0.04 |  |  |  |  | 22 |  | 0.04
36144 | RESPIRADOR DESCARTAVEL SEM VALVULA DE EXALACAO, PFF 1 | MAT. | UN | 0.055744 | 1.57 | 0.09 |  |  |  |  | 22 |  | 0.09
36146 | PROTETOR SOLAR FPS 30, EMBALAGEM 2 LITROS | MAT. | UN | 0.00062015 | 239.7 | 0.15 |  |  |  |  | 22 |  | 0.15
36149 | TRAVA-QUEDAS EM ACO PARA CORDA DE 12 MM, EXTENSOR DE 25 X 300 MM, COM MOSQUETAO TIPO GANCHO TRAVA DUPLA | MAT. | UN | 0.00036 | 165.67 | 0.06 |  |  |  |  | 22 |  | 0.06
36150 | AVENTAL DE SEGURANCA DE RASPA DE COURO 1,00 X 0,60 M | MAT. | UN | 0.0013231 | 41.87 | 0.06 |  |  |  |  | 22 |  | 0.06
36153 | TALABARTE DE SEGURANCA, 2 MOSQUETOES TRAVA DUPLA *53* MM DE ABERTURA, COM ABSORVEDOR DE ENERGIA | MAT. | UN | 0.0005375 | 188.58 | 0.1 |  |  |  |  | 22 |  | 0.1
36209 | BARRA DE APOIO EM "L", EM ACO INOX POLIDO 80 X 80 CM, DIAMETRO MINIMO 3 CM | MAT. | UN | 1 | 356.72 | 356.72 |  |  |  |  | 22 |  | 356.72
37370 | ALIMENTACAO - HORISTA (ENCARGOS COMPLEMENTARES) (COLETADO CAIXA) | MAT. | H | 0.5 | 2.21 | 1.11 |  |  |  |  | 22 |  | 1.11
37371 | TRANSPORTE - HORISTA (ENCARGOS COMPLEMENTARES) (COLETADO CAIXA) | MAT. | H | 0.5 | 0.45 | 0.23 |  |  |  |  | 22 |  | 0.23
37372 | EXAMES - HORISTA (ENCARGOS COMPLEMENTARES) (COLETADO CAIXA) | MAT. | H | 0.5 | 0.37 | 0.19 |  |  |  |  | 22 |  | 0.19
37373 | SEGURO - HORISTA (ENCARGOS COMPLEMENTARES) (COLETADO CAIXA) | MAT. | H | 0.5 | 0.02 | 0.01 |  |  |  |  | 22 |  | 0.01
38382 | LINHA DE PEDREIRO LISA 100 M | MAT. | UN | 0.001365 | 7.36 | 0.01 |  |  |  |  | 22 |  | 0.01
38390 | ROLO DE LA DE CARNEIRO 23 CM (SEM CABO) | MAT. | UN | 0.00075575 | 22.18 | 0.02 |  |  |  |  | 22 |  | 0.02
38393 | ROLO DE ESPUMA POLIESTER 23 CM (SEM CABO) | MAT. | UN | 0.00075575 | 10 | 0.01 |  |  |  |  | 22 |  | 0.01
38396 | SELADOR HORIZONTAL PARA FITA DE ACO 1 " | MAT. | UN | 2.71e-05 | 384.73 | 0.01 |  |  |  |  | 22 |  | 0.01
38399 | BOLSA DE LONA PARA FERRAMENTAS *50 X 35 X 25* CM | MAT. | UN | 0.0001354 | 143.22 | 0.02 |  |  |  |  | 22 |  | 0.02
38413 | LIXADEIRA ELETRICA ANGULAR, PARA DISCO DE 7 " (180 MM), POTENCIA DE 2.200 W, *5.000* RPM, 220 V | MAT. | UN | 2.205e-05 | 535.08 | 0.01 |  |  |  |  | 22 |  | 0.01
38476 | ESCADA DUPLA DE ABRIR EM ALUMINIO, MODELO PINTOR, 8 DEGRAUS | MAT. | UN | 0.00010285 | 215.78 | 0.02 |  |  |  |  | 22 |  | 0.02
38477 | ESCADA EXTENSIVEL EM ALUMINIO COM 6,00 M ESTENDIDA | MAT. | UN | 2.205e-05 | 611.11 | 0.01 |  |  |  |  | 22 |  | 0.01
6111 | SERVENTE DE OBRAS | M.O. | H | 0.50855 | 4.77 | 2.43 |  |  |  |  | 22 | 2.43
PREÇO(mão-de-obra): | [5 empty] | 2.43 |  |  |  |  | 22
PREÇO(material): | [5 empty] | 361.1 |  |  |  |  | 22
PREÇO TOTAL(unit.): | [5 empty] | 363.53 |  |  |  |  | 22
LS(%): 85,65% | [5 empty] | 2.08 |  |  |  |  | 22
BDI(%): 29,07% | [5 empty] | 106.28 |  |  |  |  | 22
ADM(%): 0% | [5 empty] | 0 |  |  |  |  | 22
TOTAL TAXA: | [5 empty] | 108.36 |  |  |  |  | 22
PREÇO TOTAL UNIT.(c/taxa): | [5 empty] | 471.89 |  |  |  |  | 22
QUANTIDADE: | [5 empty] | 1 |  |  |  |  | 22
PREÇO TOTAL(c/taxa): | [5 empty] | 471.89 |  |  |  |  | 22
22
COMPO 18 | BANCO ARTICULADO PARA BANHO PCD EM AÇO INOX POLIDO 70 X 45 CM FORNCEIMENTO E INSTALAÇÃO | SER.CG | UN | [7 empty] | 23 |  |  | COMPO 18 | 2.43
10 | BALDE PLASTICO CAPACIDADE *10* L | MAT. | UN | 0.0040086 | 7.01 | 0.03 |  |  |  |  | 23 |  | 0.03
11359 | ESMERILHADEIRA ANGULAR ELETRICA, DIAMETRO DO DISCO 7 (180 MM), ROTACAO 8500 RPM, POTENCIA 2400 W | MAT. | UN | 3.385e-05 | 519 | 0.02 |  |  |  |  | 23 |  | 0.02
11950 | BUCHA DE NYLON SEM ABA S6, COM PARAFUSO DE 4,20 X 40 MM EM ACO ZINCADO COM ROSCA SOBERBA, CABECA CHATA E FENDA PHILLIPS | MAT. | UN | 12 | 0.2 | 2.4 |  |  |  |  | 23 |  | 2.4
12815 | FITA CREPE ROLO DE 25 MM X 50 M | MAT. | UN | 0.0045346 | 5.64 | 0.03 |  |  |  |  | 23 |  | 0.03
12892 | LUVA RASPA DE COURO, CANO CURTO (PUNHO *7* CM) | MAT. | PAR | 0.0068673 | 12.69 | 0.09 |  |  |  |  | 23 |  | 0.09
12893 | BOTA DE SEGURANCA COM BIQUEIRA DE ACO E COLARINHO ACOLCHOADO | MAT. | PAR | 0.0008005 | 67.68 | 0.05 |  |  |  |  | 23 |  | 0.05
25966 | REDUTOR TIPO THINNER PARA ACABAMENTO | MAT. | L | 0.00075575 | 11.29 | 0.01 |  |  |  |  | 23 |  | 0.01
2711 | CARRINHO DE MAO DE ACO CAPACIDADE 50 A 60 L, PNEU COM CAMARA | MAT. | UN | 0.0003323 | 115.9 | 0.04 |  |  |  |  | 23 |  | 0.04
36144 | RESPIRADOR DESCARTAVEL SEM VALVULA DE EXALACAO, PFF 1 | MAT. | UN | 0.055744 | 1.57 | 0.09 |  |  |  |  | 23 |  | 0.09
36146 | PROTETOR SOLAR FPS 30, EMBALAGEM 2 LITROS | MAT. | UN | 0.00062015 | 239.7 | 0.15 |  |  |  |  | 23 |  | 0.15
36149 | TRAVA-QUEDAS EM ACO PARA CORDA DE 12 MM, EXTENSOR DE 25 X 300 MM, COM MOSQUETAO TIPO GANCHO TRAVA DUPLA | MAT. | UN | 0.00036 | 165.67 | 0.06 |  |  |  |  | 23 |  | 0.06
36150 | AVENTAL DE SEGURANCA DE RASPA DE COURO 1,00 X 0,60 M | MAT. | UN | 0.0013231 | 41.87 | 0.06 |  |  |  |  | 23 |  | 0.06
36153 | TALABARTE DE SEGURANCA, 2 MOSQUETOES TRAVA DUPLA *53* MM DE ABERTURA, COM ABSORVEDOR DE ENERGIA | MAT. | UN | 0.0005375 | 188.58 | 0.1 |  |  |  |  | 23 |  | 0.1
36215 | BANCO ARTICULADO PARA BANHO, EM ACO INOX POLIDO, 70* CM X 45* CM | MAT. | UN | 1 | 701.75 | 701.75 |  |  |  |  | 23 |  | 701.75
37370 | ALIMENTACAO - HORISTA (ENCARGOS COMPLEMENTARES) (COLETADO CAIXA) | MAT. | H | 0.5 | 2.21 | 1.11 |  |  |  |  | 23 |  | 1.11
37371 | TRANSPORTE - HORISTA (ENCARGOS COMPLEMENTARES) (COLETADO CAIXA) | MAT. | H | 0.5 | 0.45 | 0.23 |  |  |  |  | 23 |  | 0.23
37372 | EXAMES - HORISTA (ENCARGOS COMPLEMENTARES) (COLETADO CAIXA) | MAT. | H | 0.5 | 0.37 | 0.19 |  |  |  |  | 23 |  | 0.19
37373 | SEGURO - HORISTA (ENCARGOS COMPLEMENTARES) (COLETADO CAIXA) | MAT. | H | 0.5 | 0.02 | 0.01 |  |  |  |  | 23 |  | 0.01
38382 | LINHA DE PEDREIRO LISA 100 M | MAT. | UN | 0.001365 | 7.36 | 0.01 |  |  |  |  | 23 |  | 0.01
38390 | ROLO DE LA DE CARNEIRO 23 CM (SEM CABO) | MAT. | UN | 0.00075575 | 22.18 | 0.02 |  |  |  |  | 23 |  | 0.02
38393 | ROLO DE ESPUMA POLIESTER 23 CM (SEM CABO) | MAT. | UN | 0.00075575 | 10 | 0.01 |  |  |  |  | 23 |  | 0.01
38396 | SELADOR HORIZONTAL PARA FITA DE ACO 1 " | MAT. | UN | 2.71e-05 | 384.73 | 0.01 |  |  |  |  | 23 |  | 0.01
38399 | BOLSA DE LONA PARA FERRAMENTAS *50 X 35 X 25* CM | MAT. | UN | 0.0001354 | 143.22 | 0.02 |  |  |  |  | 23 |  | 0.02
38413 | LIXADEIRA ELETRICA ANGULAR, PARA DISCO DE 7 " (180 MM), POTENCIA DE 2.200 W, *5.000* RPM, 220 V | MAT. | UN | 2.205e-05 | 535.08 | 0.01 |  |  |  |  | 23 |  | 0.01
38476 | ESCADA DUPLA DE ABRIR EM ALUMINIO, MODELO PINTOR, 8 DEGRAUS | MAT. | UN | 0.00010285 | 215.78 | 0.02 |  |  |  |  | 23 |  | 0.02
38477 | ESCADA EXTENSIVEL EM ALUMINIO COM 6,00 M ESTENDIDA | MAT. | UN | 2.205e-05 | 611.11 | 0.01 |  |  |  |  | 23 |  | 0.01
6111 | SERVENTE DE OBRAS | M.O. | H | 0.50855 | 4.77 | 2.43 |  |  |  |  | 23 | 2.43
PREÇO(mão-de-obra): | [5 empty] | 2.43 |  |  |  |  | 23
PREÇO(material): | [5 empty] | 706.53 |  |  |  |  | 23
PREÇO TOTAL(unit.): | [5 empty] | 708.96 |  |  |  |  | 23
LS(%): 85,65% | [5 empty] | 2.08 |  |  |  |  | 23
BDI(%): 29,07% | [5 empty] | 206.7 |  |  |  |  | 23
ADM(%): 0% | [5 empty] | 0 |  |  |  |  | 23
TOTAL TAXA: | [5 empty] | 208.78 |  |  |  |  | 23
PREÇO TOTAL UNIT.(c/taxa): | [5 empty] | 917.74 |  |  |  |  | 23
QUANTIDADE: | [5 empty] | 1 |  |  |  |  | 23
PREÇO TOTAL(c/taxa): | [5 empty] | 917.74 |  |  |  |  | 23
23
23
COMPO 19 | PAPELEIRA PLASTICA TIPO DISPENSER PARA PAPEL HIGIENICO ROLAO | SER.CG | UN | [7 empty] | 24 |  |  | COMPO 19 | 2.9
10 | BALDE PLASTICO CAPACIDADE *10* L | MAT. | UN | 0.0029632 | 7.01 | 0.02 |  |  |  |  | 24 |  | 0.02
11359 | ESMERILHADEIRA ANGULAR ELETRICA, DIAMETRO DO DISCO 7 (180 MM), ROTACAO 8500 RPM, POTENCIA 2400 W | MAT. | UN | 2.5022e-05 | 519 | 0.01 |  |  |  |  | 24 |  | 0.01
12815 | FITA CREPE ROLO DE 25 MM X 50 M | MAT. | UN | 0.0033519 | 5.64 | 0.02 |  |  |  |  | 24 |  | 0.02
12892 | LUVA RASPA DE COURO, CANO CURTO (PUNHO *7* CM) | MAT. | PAR | 0.0050763 | 12.69 | 0.06 |  |  |  |  | 24 |  | 0.06
12893 | BOTA DE SEGURANCA COM BIQUEIRA DE ACO E COLARINHO ACOLCHOADO | MAT. | PAR | 0.00059173 | 67.68 | 0.04 |  |  |  |  | 24 |  | 0.04
246 | AUXILIAR DE ENCANADOR OU BOMBEIRO HIDRAULICO | M.O. | H | 0.046058 | 5.7 | 0.26 |  |  |  |  | 24 | 0.26
25966 | REDUTOR TIPO THINNER PARA ACABAMENTO | MAT. | L | 0.00055865 | 11.29 | 0.01 |  |  |  |  | 24 |  | 0.01
2696 | ENCANADOR OU BOMBEIRO HIDRAULICO | M.O. | H | 0.3289 | 8.04 | 2.64 |  |  |  |  | 24 | 2.64
2711 | CARRINHO DE MAO DE ACO CAPACIDADE 50 A 60 L, PNEU COM CAMARA | MAT. | UN | 0.00024564 | 115.9 | 0.03 |  |  |  |  | 24 |  | 0.03
36144 | RESPIRADOR DESCARTAVEL SEM VALVULA DE EXALACAO, PFF 1 | MAT. | UN | 0.041206 | 1.57 | 0.06 |  |  |  |  | 24 |  | 0.06
36146 | PROTETOR SOLAR FPS 30, EMBALAGEM 2 LITROS | MAT. | UN | 0.00045841 | 239.7 | 0.11 |  |  |  |  | 24 |  | 0.11
36149 | TRAVA-QUEDAS EM ACO PARA CORDA DE 12 MM, EXTENSOR DE 25 X 300 MM, COM MOSQUETAO TIPO GANCHO TRAVA DUPLA | MAT. | UN | 0.00026611 | 165.67 | 0.04 |  |  |  |  | 24 |  | 0.04
36150 | AVENTAL DE SEGURANCA DE RASPA DE COURO 1,00 X 0,60 M | MAT. | UN | 0.00097807 | 41.87 | 0.04 |  |  |  |  | 24 |  | 0.04
36153 | TALABARTE DE SEGURANCA, 2 MOSQUETOES TRAVA DUPLA *53* MM DE ABERTURA, COM ABSORVEDOR DE ENERGIA | MAT. | UN | 0.00039732 | 188.58 | 0.07 |  |  |  |  | 24 |  | 0.07
37370 | ALIMENTACAO - HORISTA (ENCARGOS COMPLEMENTARES) (COLETADO CAIXA) | MAT. | H | 0.3696 | 2.21 | 0.82 |  |  |  |  | 24 |  | 0.82
37371 | TRANSPORTE - HORISTA (ENCARGOS COMPLEMENTARES) (COLETADO CAIXA) | MAT. | H | 0.3696 | 0.45 | 0.17 |  |  |  |  | 24 |  | 0.17
37372 | EXAMES - HORISTA (ENCARGOS COMPLEMENTARES) (COLETADO CAIXA) | MAT. | H | 0.3696 | 0.37 | 0.14 |  |  |  |  | 24 |  | 0.14
37373 | SEGURO - HORISTA (ENCARGOS COMPLEMENTARES) (COLETADO CAIXA) | MAT. | H | 0.3696 | 0.02 | 0.01 |  |  |  |  | 24 |  | 0.01
37400 | PAPELEIRA PLASTICA TIPO DISPENSER PARA PAPEL HIGIENICO ROLAO | MAT. | UN | 1 | 35.82 | 35.82 |  |  |  |  | 24 |  | 35.82
38382 | LINHA DE PEDREIRO LISA 100 M | MAT. | UN | 0.001009 | 7.36 | 0.01 |  |  |  |  | 24 |  | 0.01
38390 | ROLO DE LA DE CARNEIRO 23 CM (SEM CABO) | MAT. | UN | 0.00055865 | 22.18 | 0.01 |  |  |  |  | 24 |  | 0.01
38393 | ROLO DE ESPUMA POLIESTER 23 CM (SEM CABO) | MAT. | UN | 0.00055865 | 10 | 0.01 |  |  |  |  | 24 |  | 0.01
38396 | SELADOR HORIZONTAL PARA FITA DE ACO 1 " | MAT. | UN | 2.0033e-05 | 384.73 | 0.01 |  |  |  |  | 24 |  | 0.01
38399 | BOLSA DE LONA PARA FERRAMENTAS *50 X 35 X 25* CM | MAT. | UN | 0.00010009 | 143.22 | 0.01 |  |  |  |  | 24 |  | 0.01
38413 | LIXADEIRA ELETRICA ANGULAR, PARA DISCO DE 7 " (180 MM), POTENCIA DE 2.200 W, *5.000* RPM, 220 V | MAT. | UN | 1.6299e-05 | 535.08 | 0.01 |  |  |  |  | 24 |  | 0.01
38476 | ESCADA DUPLA DE ABRIR EM ALUMINIO, MODELO PINTOR, 8 DEGRAUS | MAT. | UN | 7.6027e-05 | 215.78 | 0.02 |  |  |  |  | 24 |  | 0.02
38477 | ESCADA EXTENSIVEL EM ALUMINIO COM 6,00 M ESTENDIDA | MAT. | UN | 1.6299e-05 | 611.11 | 0.01 |  |  |  |  | 24 |  | 0.01
PREÇO(mão-de-obra): | [5 empty] | 2.9 |  |  |  |  | 24
PREÇO(material): | [5 empty] | 37.56 |  |  |  |  | 24
PREÇO TOTAL(unit.): | [5 empty] | 40.46 |  |  |  |  | 24
LS(%): 85,65% | [5 empty] | 2.48 |  |  |  |  | 24
BDI(%): 29,07% | [5 empty] | 12.48 |  |  |  |  | 24
ADM(%): 0% | [5 empty] | 0 |  |  |  |  | 24
TOTAL TAXA: | [5 empty] | 14.96 |  |  |  |  | 24
PREÇO TOTAL UNIT.(c/taxa): | [5 empty] | 55.42 |  |  |  |  | 24
QUANTIDADE: | [5 empty] | 4 |  |  |  |  | 24
PREÇO TOTAL(c/taxa): | [5 empty] | 221.68 |  |  |  |  | 24
24
COMPO 20 | TOALHEIRO PLASTICO TIPO DISPENSER PARA PAPEL TOALHA INTERFOLHADO | SER.CG | UN | [7 empty] | 25 |  |  | COMPO 20 | 2.9
10 | BALDE PLASTICO CAPACIDADE *10* L | MAT. | UN | 0.0029632 | 7.01 | 0.02 |  |  |  |  | 25 |  | 0.02
11359 | ESMERILHADEIRA ANGULAR ELETRICA, DIAMETRO DO DISCO 7 (180 MM), ROTACAO 8500 RPM, POTENCIA 2400 W | MAT. | UN | 2.5022e-05 | 519 | 0.01 |  |  |  |  | 25 |  | 0.01
12815 | FITA CREPE ROLO DE 25 MM X 50 M | MAT. | UN | 0.0033519 | 5.64 | 0.02 |  |  |  |  | 25 |  | 0.02
12892 | LUVA RASPA DE COURO, CANO CURTO (PUNHO *7* CM) | MAT. | PAR | 0.0050763 | 12.69 | 0.06 |  |  |  |  | 25 |  | 0.06
12893 | BOTA DE SEGURANCA COM BIQUEIRA DE ACO E COLARINHO ACOLCHOADO | MAT. | PAR | 0.00059173 | 67.68 | 0.04 |  |  |  |  | 25 |  | 0.04
246 | AUXILIAR DE ENCANADOR OU BOMBEIRO HIDRAULICO | M.O. | H | 0.046058 | 5.7 | 0.26 |  |  |  |  | 25 | 0.26
25966 | REDUTOR TIPO THINNER PARA ACABAMENTO | MAT. | L | 0.00055865 | 11.29 | 0.01 |  |  |  |  | 25 |  | 0.01
2696 | ENCANADOR OU BOMBEIRO HIDRAULICO | M.O. | H | 0.3289 | 8.04 | 2.64 |  |  |  |  | 25 | 2.64
2711 | CARRINHO DE MAO DE ACO CAPACIDADE 50 A 60 L, PNEU COM CAMARA | MAT. | UN | 0.00024564 | 115.9 | 0.03 |  |  |  |  | 25 |  | 0.03
36144 | RESPIRADOR DESCARTAVEL SEM VALVULA DE EXALACAO, PFF 1 | MAT. | UN | 0.041206 | 1.57 | 0.06 |  |  |  |  | 25 |  | 0.06
36146 | PROTETOR SOLAR FPS 30, EMBALAGEM 2 LITROS | MAT. | UN | 0.00045841 | 239.7 | 0.11 |  |  |  |  | 25 |  | 0.11
36149 | TRAVA-QUEDAS EM ACO PARA CORDA DE 12 MM, EXTENSOR DE 25 X 300 MM, COM MOSQUETAO TIPO GANCHO TRAVA DUPLA | MAT. | UN | 0.00026611 | 165.67 | 0.04 |  |  |  |  | 25 |  | 0.04
36150 | AVENTAL DE SEGURANCA DE RASPA DE COURO 1,00 X 0,60 M | MAT. | UN | 0.00097807 | 41.87 | 0.04 |  |  |  |  | 25 |  | 0.04
36153 | TALABARTE DE SEGURANCA, 2 MOSQUETOES TRAVA DUPLA *53* MM DE ABERTURA, COM ABSORVEDOR DE ENERGIA | MAT. | UN | 0.00039732 | 188.58 | 0.07 |  |  |  |  | 25 |  | 0.07
37370 | ALIMENTACAO - HORISTA (ENCARGOS COMPLEMENTARES) (COLETADO CAIXA) | MAT. | H | 0.3696 | 2.21 | 0.82 |  |  |  |  | 25 |  | 0.82
37371 | TRANSPORTE - HORISTA (ENCARGOS COMPLEMENTARES) (COLETADO CAIXA) | MAT. | H | 0.3696 | 0.45 | 0.17 |  |  |  |  | 25 |  | 0.17
37372 | EXAMES - HORISTA (ENCARGOS COMPLEMENTARES) (COLETADO CAIXA) | MAT. | H | 0.3696 | 0.37 | 0.14 |  |  |  |  | 25 |  | 0.14
37373 | SEGURO - HORISTA (ENCARGOS COMPLEMENTARES) (COLETADO CAIXA) | MAT. | H | 0.3696 | 0.02 | 0.01 |  |  |  |  | 25 |  | 0.01
37401 | TOALHEIRO PLASTICO TIPO DISPENSER PARA PAPEL TOALHA INTERFOLHADO | MAT. | UN | 1 | 35.82 | 35.82 |  |  |  |  | 25 |  | 35.82
38382 | LINHA DE PEDREIRO LISA 100 M | MAT. | UN | 0.001009 | 7.36 | 0.01 |  |  |  |  | 25 |  | 0.01
38390 | ROLO DE LA DE CARNEIRO 23 CM (SEM CABO) | MAT. | UN | 0.00055865 | 22.18 | 0.01 |  |  |  |  | 25 |  | 0.01
38393 | ROLO DE ESPUMA POLIESTER 23 CM (SEM CABO) | MAT. | UN | 0.00055865 | 10 | 0.01 |  |  |  |  | 25 |  | 0.01
38396 | SELADOR HORIZONTAL PARA FITA DE ACO 1 " | MAT. | UN | 2.0033e-05 | 384.73 | 0.01 |  |  |  |  | 25 |  | 0.01
38399 | BOLSA DE LONA PARA FERRAMENTAS *50 X 35 X 25* CM | MAT. | UN | 0.00010009 | 143.22 | 0.01 |  |  |  |  | 25 |  | 0.01
38413 | LIXADEIRA ELETRICA ANGULAR, PARA DISCO DE 7 " (180 MM), POTENCIA DE 2.200 W, *5.000* RPM, 220 V | MAT. | UN | 1.6299e-05 | 535.08 | 0.01 |  |  |  |  | 25 |  | 0.01
38476 | ESCADA DUPLA DE ABRIR EM ALUMINIO, MODELO PINTOR, 8 DEGRAUS | MAT. | UN | 7.6027e-05 | 215.78 | 0.02 |  |  |  |  | 25 |  | 0.02
38477 | ESCADA EXTENSIVEL EM ALUMINIO COM 6,00 M ESTENDIDA | MAT. | UN | 1.6299e-05 | 611.11 | 0.01 |  |  |  |  | 25 |  | 0.01
PREÇO(mão-de-obra): | [5 empty] | 2.9 |  |  |  |  | 25
PREÇO(material): | [5 empty] | 37.56 |  |  |  |  | 25
PREÇO TOTAL(unit.): | [5 empty] | 40.46 |  |  |  |  | 25
LS(%): 85,65% | [5 empty] | 2.48 |  |  |  |  | 25
BDI(%): 29,07% | [5 empty] | 12.48 |  |  |  |  | 25
ADM(%): 0% | [5 empty] | 0 |  |  |  |  | 25
TOTAL TAXA: | [5 empty] | 14.96 |  |  |  |  | 25
PREÇO TOTAL UNIT.(c/taxa): | [5 empty] | 55.42 |  |  |  |  | 25
QUANTIDADE: | [5 empty] | 2 |  |  |  |  | 25
PREÇO TOTAL(c/taxa): | [5 empty] | 110.84 |  |  |  |  | 25
25
COMPO 21 | DISPOSITIVO DE PROTEÇÃO CONTRA SURTO CLASSE II 1 POLO TENSAO MAXIMA DE 175 V, FORNECIMENTO E INSTALACAO | SER.CG | UN | [7 empty] | 26 |  |  | COMPO 21 | 1.36
10 | BALDE PLASTICO CAPACIDADE *10* L | MAT. | UN | 0.0012026 | 7.01 | 0.01 |  |  |  |  | 26 |  | 0.01
11359 | ESMERILHADEIRA ANGULAR ELETRICA, DIAMETRO DO DISCO 7 (180 MM), ROTACAO 8500 RPM, POTENCIA 2400 W | MAT. | UN | 1.0155e-05 | 519 | 0.01 |  |  |  |  | 26 |  | 0.01
12815 | FITA CREPE ROLO DE 25 MM X 50 M | MAT. | UN | 0.0013604 | 5.64 | 0.01 |  |  |  |  | 26 |  | 0.01
12892 | LUVA RASPA DE COURO, CANO CURTO (PUNHO *7* CM) | MAT. | PAR | 0.0020602 | 12.69 | 0.03 |  |  |  |  | 26 |  | 0.03
12893 | BOTA DE SEGURANCA COM BIQUEIRA DE ACO E COLARINHO ACOLCHOADO | MAT. | PAR | 0.00024015 | 67.68 | 0.02 |  |  |  |  | 26 |  | 0.02
2436 | ELETRICISTA | M.O. | H | 0.15452 | 8.78 | 1.36 |  |  |  |  | 26 | 1.36
25966 | REDUTOR TIPO THINNER PARA ACABAMENTO | MAT. | L | 0.00022672 | 11.29 | 0 |  |  |  |  | 26 |  | 0
2711 | CARRINHO DE MAO DE ACO CAPACIDADE 50 A 60 L, PNEU COM CAMARA | MAT. | UN | 9.969e-05 | 115.9 | 0.01 |  |  |  |  | 26 |  | 0.01
36144 | RESPIRADOR DESCARTAVEL SEM VALVULA DE EXALACAO, PFF 1 | MAT. | UN | 0.016723 | 1.57 | 0.03 |  |  |  |  | 26 |  | 0.03
36146 | PROTETOR SOLAR FPS 30, EMBALAGEM 2 LITROS | MAT. | UN | 0.00018604 | 239.7 | 0.04 |  |  |  |  | 26 |  | 0.04
36149 | TRAVA-QUEDAS EM ACO PARA CORDA DE 12 MM, EXTENSOR DE 25 X 300 MM, COM MOSQUETAO TIPO GANCHO TRAVA DUPLA | MAT. | UN | 0.000108 | 165.67 | 0.02 |  |  |  |  | 26 |  | 0.02
36150 | AVENTAL DE SEGURANCA DE RASPA DE COURO 1,00 X 0,60 M | MAT. | UN | 0.00039695 | 41.87 | 0.02 |  |  |  |  | 26 |  | 0.02
36153 | TALABARTE DE SEGURANCA, 2 MOSQUETOES TRAVA DUPLA *53* MM DE ABERTURA, COM ABSORVEDOR DE ENERGIA | MAT. | UN | 0.00016125 | 188.58 | 0.03 |  |  |  |  | 26 |  | 0.03
37370 | ALIMENTACAO - HORISTA (ENCARGOS COMPLEMENTARES) (COLETADO CAIXA) | MAT. | H | 0.15 | 2.21 | 0.33 |  |  |  |  | 26 |  | 0.33
37371 | TRANSPORTE - HORISTA (ENCARGOS COMPLEMENTARES) (COLETADO CAIXA) | MAT. | H | 0.15 | 0.45 | 0.07 |  |  |  |  | 26 |  | 0.07
37372 | EXAMES - HORISTA (ENCARGOS COMPLEMENTARES) (COLETADO CAIXA) | MAT. | H | 0.15 | 0.37 | 0.06 |  |  |  |  | 26 |  | 0.06
37373 | SEGURO - HORISTA (ENCARGOS COMPLEMENTARES) (COLETADO CAIXA) | MAT. | H | 0.15 | 0.02 | 0 |  |  |  |  | 26 |  | 0
38382 | LINHA DE PEDREIRO LISA 100 M | MAT. | UN | 0.0004095 | 7.36 | 0 |  |  |  |  | 26 |  | 0
38390 | ROLO DE LA DE CARNEIRO 23 CM (SEM CABO) | MAT. | UN | 0.00022672 | 22.18 | 0.01 |  |  |  |  | 26 |  | 0.01
38393 | ROLO DE ESPUMA POLIESTER 23 CM (SEM CABO) | MAT. | UN | 0.00022672 | 10 | 0 |  |  |  |  | 26 |  | 0
38396 | SELADOR HORIZONTAL PARA FITA DE ACO 1 " | MAT. | UN | 8.13e-06 | 384.73 | 0 |  |  |  |  | 26 |  | 0
38399 | BOLSA DE LONA PARA FERRAMENTAS *50 X 35 X 25* CM | MAT. | UN | 4.062e-05 | 143.22 | 0.01 |  |  |  |  | 26 |  | 0.01
38413 | LIXADEIRA ELETRICA ANGULAR, PARA DISCO DE 7 " (180 MM), POTENCIA DE 2.200 W, *5.000* RPM, 220 V | MAT. | UN | 6.615e-06 | 535.08 | 0 |  |  |  |  | 26 |  | 0
38476 | ESCADA DUPLA DE ABRIR EM ALUMINIO, MODELO PINTOR, 8 DEGRAUS | MAT. | UN | 3.0855e-05 | 215.78 | 0.01 |  |  |  |  | 26 |  | 0.01
38477 | ESCADA EXTENSIVEL EM ALUMINIO COM 6,00 M ESTENDIDA | MAT. | UN | 6.615e-06 | 611.11 | 0 |  |  |  |  | 26 |  | 0
39465 | DISPOSITIVO DPS CLASSE II, 1 POLO, TENSAO MAXIMA DE 175 V, CORRENTE MAXIMA DE *20* KA (TIPO AC) | MAT. | UN | 1 | 46.22 | 46.22 |  |  |  |  | 26 |  | 46.22
PREÇO(mão-de-obra): | [5 empty] | 1.36 |  |  |  |  | 26
PREÇO(material): | [5 empty] | 46.94 |  |  |  |  | 26
PREÇO TOTAL(unit.): | [5 empty] | 48.3 |  |  |  |  | 26
LS(%): 85,65% | [5 empty] | 1.16 |  |  |  |  | 26
BDI(%): 29,07% | [5 empty] | 14.38 |  |  |  |  | 26
ADM(%): 0% | [5 empty] | 0 |  |  |  |  | 26
TOTAL TAXA: | [5 empty] | 15.54 |  |  |  |  | 26
PREÇO TOTAL UNIT.(c/taxa): | [5 empty] | 63.84 |  |  |  |  | 26
QUANTIDADE: | [5 empty] | 4 |  |  |  |  | 26
PREÇO TOTAL(c/taxa): | [5 empty] | 255.36 |  |  |  |  | 26
26
97592U | LUMINARIA DE SOBREPOR EM CHAPA DE ACO COM ALETAS PLASTICAS, PARA 2 LAMPADAS,BASE E27, POTENCIA MAXIMA 40/60 W, COM 2 LÂMPADAS LED 10W - FORNECIMENTO E INSTALAÇÃO. AF_11/2017 | SER.CG | UN | [7 empty] | 27 |  |  | 97592U | 5.23
10 | BALDE PLASTICO CAPACIDADE *10* L | MAT. | UN | 0.0078593 | 7.01 | 0.06 |  |  |  |  | 27 |  | 0.06
11359 | ESMERILHADEIRA ANGULAR ELETRICA, DIAMETRO DO DISCO 7 (180 MM), ROTACAO 8500 RPM, POTENCIA 2400 W | MAT. | UN | 6.6366e-05 | 519 | 0.03 |  |  |  |  | 27 |  | 0.03
12815 | FITA CREPE ROLO DE 25 MM X 50 M | MAT. | UN | 0.0088904 | 5.64 | 0.05 |  |  |  |  | 27 |  | 0.05
12892 | LUVA RASPA DE COURO, CANO CURTO (PUNHO *7* CM) | MAT. | PAR | 0.013464 | 12.69 | 0.17 |  |  |  |  | 27 |  | 0.17
12893 | BOTA DE SEGURANCA COM BIQUEIRA DE ACO E COLARINHO ACOLCHOADO | MAT. | PAR | 0.0015695 | 67.68 | 0.11 |  |  |  |  | 27 |  | 0.11
2436 | ELETRICISTA | M.O. | H | 0.71283 | 4.77 | 3.4 |  |  |  |  | 27 | 3.4
247 | AJUDANTE DE ELETRICISTA | M.O. | H | 0.29698 | 6.17 | 1.83 |  |  |  |  | 27 | 1.83
25966 | REDUTOR TIPO THINNER PARA ACABAMENTO | MAT. | L | 0.0014817 | 11.29 | 0.02 |  |  |  |  | 27 |  | 0.02
2711 | CARRINHO DE MAO DE ACO CAPACIDADE 50 A 60 L, PNEU COM CAMARA | MAT. | UN | 0.00065151 | 115.9 | 0.08 |  |  |  |  | 27 |  | 0.08
36144 | RESPIRADOR DESCARTAVEL SEM VALVULA DE EXALACAO, PFF 1 | MAT. | UN | 0.10929 | 1.57 | 0.17 |  |  |  |  | 27 |  | 0.17
36146 | PROTETOR SOLAR FPS 30, EMBALAGEM 2 LITROS | MAT. | UN | 0.0012159 | 239.7 | 0.29 |  |  |  |  | 27 |  | 0.29
36149 | TRAVA-QUEDAS EM ACO PARA CORDA DE 12 MM, EXTENSOR DE 25 X 300 MM, COM MOSQUETAO TIPO GANCHO TRAVA DUPLA | MAT. | UN | 0.00070582 | 165.67 | 0.12 |  |  |  |  | 27 |  | 0.12
36150 | AVENTAL DE SEGURANCA DE RASPA DE COURO 1,00 X 0,60 M | MAT. | UN | 0.0025942 | 41.87 | 0.11 |  |  |  |  | 27 |  | 0.11
36153 | TALABARTE DE SEGURANCA, 2 MOSQUETOES TRAVA DUPLA *53* MM DE ABERTURA, COM ABSORVEDOR DE ENERGIA | MAT. | UN | 0.0010538 | 188.58 | 0.2 |  |  |  |  | 27 |  | 0.2
37370 | ALIMENTACAO - HORISTA (ENCARGOS COMPLEMENTARES) (COLETADO CAIXA) | MAT. | H | 0.9803 | 2.21 | 2.17 |  |  |  |  | 27 |  | 2.17
37371 | TRANSPORTE - HORISTA (ENCARGOS COMPLEMENTARES) (COLETADO CAIXA) | MAT. | H | 0.9803 | 0.45 | 0.44 |  |  |  |  | 27 |  | 0.44
37372 | EXAMES - HORISTA (ENCARGOS COMPLEMENTARES) (COLETADO CAIXA) | MAT. | H | 0.9803 | 0.37 | 0.36 |  |  |  |  | 27 |  | 0.36
37373 | SEGURO - HORISTA (ENCARGOS COMPLEMENTARES) (COLETADO CAIXA) | MAT. | H | 0.9803 | 0.02 | 0.02 |  |  |  |  | 27 |  | 0.02
38382 | LINHA DE PEDREIRO LISA 100 M | MAT. | UN | 0.0026762 | 7.36 | 0.02 |  |  |  |  | 27 |  | 0.02
38390 | ROLO DE LA DE CARNEIRO 23 CM (SEM CABO) | MAT. | UN | 0.0014817 | 22.18 | 0.03 |  |  |  |  | 27 |  | 0.03
38393 | ROLO DE ESPUMA POLIESTER 23 CM (SEM CABO) | MAT. | UN | 0.0014817 | 10 | 0.01 |  |  |  |  | 27 |  | 0.01
38396 | SELADOR HORIZONTAL PARA FITA DE ACO 1 " | MAT. | UN | 5.3132e-05 | 384.73 | 0.02 |  |  |  |  | 27 |  | 0.02
38399 | BOLSA DE LONA PARA FERRAMENTAS *50 X 35 X 25* CM | MAT. | UN | 0.00026547 | 143.22 | 0.04 |  |  |  |  | 27 |  | 0.04
38413 | LIXADEIRA ELETRICA ANGULAR, PARA DISCO DE 7 " (180 MM), POTENCIA DE 2.200 W, *5.000* RPM, 220 V | MAT. | UN | 4.3231e-05 | 535.08 | 0.02 |  |  |  |  | 27 |  | 0.02
38476 | ESCADA DUPLA DE ABRIR EM ALUMINIO, MODELO PINTOR, 8 DEGRAUS | MAT. | UN | 0.00020165 | 215.78 | 0.04 |  |  |  |  | 27 |  | 0.04
38477 | ESCADA EXTENSIVEL EM ALUMINIO COM 6,00 M ESTENDIDA | MAT. | UN | 4.3231e-05 | 611.11 | 0.03 |  |  |  |  | 27 |  | 0.03
00038784 | LUMINARIA DE SOBREPOR EM CHAPA DE ACO COM ALETAS PLASTICAS, PARA 2 LAMPADAS,BASE E27, POTENCIA MAXIMA 40/60 W, | MAT. | UN | 1 | 29.15 | 29.15 |  |  |  |  | 27 |  | 29.15
00038194 | LAMPADA LED 10 W BIVOLT BRANCA, FORMATO TRADICIONAL (BASE E27) | MAT. | UN | 2 | 33.35 | 66.7 |  |  |  |  | 27 |  | 66.7
PREÇO(mão-de-obra): | [5 empty] | 5.23 |  |  |  |  | 27
PREÇO(material): | [5 empty] | 100.46 |  |  |  |  | 27
PREÇO TOTAL(unit.): | [5 empty] | 105.69 |  |  |  |  | 27
LS(%): 85,65% | [5 empty] | 4.48 |  |  |  |  | 27
BDI(%): 29,07% | [5 empty] | 32.03 |  |  |  |  | 27
ADM(%): 0% | [5 empty] | 0 |  |  |  |  | 27
TOTAL TAXA: | [5 empty] | 36.51 |  |  |  |  | 27
PREÇO TOTAL UNIT.(c/taxa): | [5 empty] | 142.2 |  |  |  |  | 27
QUANTIDADE: | [5 empty] | 60 |  |  |  |  | 27
PREÇO TOTAL(c/taxa): | [5 empty] | 8532 |  |  |  |  | 27
27
COMPO 22 | PONTO CAIXA SECA PARA REDE LÓGICA COM ELETRODUTO PVC E TOMADA RJ45 FORNECIMENTO E EXECUÇÃO. | SER.CG | UN | [7 empty] | 28 |  |  | COMPO 22 | 22.25
10 | BALDE PLASTICO CAPACIDADE *10* L | MAT. | UN | 0.022636 | 7.01 | 0.16 |  |  |  |  | 28 |  | 0.16
11359 | ESMERILHADEIRA ANGULAR ELETRICA, DIAMETRO DO DISCO 7 (180 MM), ROTACAO 8500 RPM, POTENCIA 2400 W | MAT. | UN | 0.00019114 | 519 | 0.1 |  |  |  |  | 28 |  | 0.1
12815 | FITA CREPE ROLO DE 25 MM X 50 M | MAT. | UN | 0.025606 | 5.64 | 0.14 |  |  |  |  | 28 |  | 0.14
12892 | LUVA RASPA DE COURO, CANO CURTO (PUNHO *7* CM) | MAT. | PAR | 0.038778 | 12.69 | 0.49 |  |  |  |  | 28 |  | 0.49
12893 | BOTA DE SEGURANCA COM BIQUEIRA DE ACO E COLARINHO ACOLCHOADO | MAT. | PAR | 0.0045203 | 67.68 | 0.31 |  |  |  |  | 28 |  | 0.31
1379 | CIMENTO PORTLAND COMPOSTO CP II-32 | MAT. | KG | 3.3113 | 0.77 | 2.55 |  |  |  |  | 28 |  | 2.55
1872 | CAIXA DE PASSAGEM, EM PVC, DE 4" X 2", PARA ELETRODUTO FLEXIVEL CORRUGADO | MAT. | UN | 1 | 1.31 | 1.31 |  |  |  |  | 28 |  | 1.31
2436 | ELETRICISTA | M.O. | H | 1.0363 | 8.78 | 9.1 |  |  |  |  | 28 | 9.1
246 | AUXILIAR DE ENCANADOR OU BOMBEIRO HIDRAULICO | M.O. | H | 0.14609 | 5.48 | 0.8 |  |  |  |  | 28 | 0.8
247 | AJUDANTE DE ELETRICISTA | M.O. | H | 0.62383 | 6.17 | 3.85 |  |  |  |  | 28 | 3.85
25966 | REDUTOR TIPO THINNER PARA ACABAMENTO | MAT. | L | 0.0042676 | 11.29 | 0.05 |  |  |  |  | 28 |  | 0.05
2689 | ELETRODUTO PVC FLEXIVEL CORRUGADO, COR AMARELA, DE 20 MM | MAT. | M | 2.2374 | 1.03 | 2.3 |  |  |  |  | 28 |  | 2.3
2696 | ENCANADOR OU BOMBEIRO HIDRAULICO | M.O. | H | 1.0188 | 8.04 | 8.19 |  |  |  |  | 28 | 8.19
2711 | CARRINHO DE MAO DE ACO CAPACIDADE 50 A 60 L, PNEU COM CAMARA | MAT. | UN | 0.0018764 | 115.9 | 0.22 |  |  |  |  | 28 |  | 0.22
36144 | RESPIRADOR DESCARTAVEL SEM VALVULA DE EXALACAO, PFF 1 | MAT. | UN | 0.31477 | 1.57 | 0.49 |  |  |  |  | 28 |  | 0.49
36146 | PROTETOR SOLAR FPS 30, EMBALAGEM 2 LITROS | MAT. | UN | 0.0035019 | 239.7 | 0.84 |  |  |  |  | 28 |  | 0.84
36149 | TRAVA-QUEDAS EM ACO PARA CORDA DE 12 MM, EXTENSOR DE 25 X 300 MM, COM MOSQUETAO TIPO GANCHO TRAVA DUPLA | MAT. | UN | 0.0020328 | 165.67 | 0.34 |  |  |  |  | 28 |  | 0.34
36150 | AVENTAL DE SEGURANCA DE RASPA DE COURO 1,00 X 0,60 M | MAT. | UN | 0.0074716 | 41.87 | 0.31 |  |  |  |  | 28 |  | 0.31
36153 | TALABARTE DE SEGURANCA, 2 MOSQUETOES TRAVA DUPLA *53* MM DE ABERTURA, COM ABSORVEDOR DE ENERGIA | MAT. | UN | 0.0030352 | 188.58 | 0.57 |  |  |  |  | 28 |  | 0.57
370 | AREIA MEDIA - POSTO JAZIDA/FORNECEDOR (RETIRADO NA JAZIDA, SEM TRANSPORTE) | MAT. | M3 | 0.008625 | 30 | 0.26 |  |  |  |  | 28 |  | 0.26
37370 | ALIMENTACAO - HORISTA (ENCARGOS COMPLEMENTARES) (COLETADO CAIXA) | MAT. | H | 2.8234 | 2.21 | 6.24 |  |  |  |  | 28 |  | 6.24
37371 | TRANSPORTE - HORISTA (ENCARGOS COMPLEMENTARES) (COLETADO CAIXA) | MAT. | H | 2.8234 | 0.45 | 1.27 |  |  |  |  | 28 |  | 1.27
37372 | EXAMES - HORISTA (ENCARGOS COMPLEMENTARES) (COLETADO CAIXA) | MAT. | H | 2.8234 | 0.37 | 1.04 |  |  |  |  | 28 |  | 1.04
37373 | SEGURO - HORISTA (ENCARGOS COMPLEMENTARES) (COLETADO CAIXA) | MAT. | H | 2.8234 | 0.02 | 0.06 |  |  |  |  | 28 |  | 0.06
38104 | TOMADA RJ45, 8 FIOS, CAT 5E (APENAS MODULO) | MAT. | UN | 1 | 17.51 | 17.51 |  |  |  |  | 28 |  | 17.51
38382 | LINHA DE PEDREIRO LISA 100 M | MAT. | UN | 0.0077079 | 7.36 | 0.06 |  |  |  |  | 28 |  | 0.06
38390 | ROLO DE LA DE CARNEIRO 23 CM (SEM CABO) | MAT. | UN | 0.0042676 | 22.18 | 0.09 |  |  |  |  | 28 |  | 0.09
38393 | ROLO DE ESPUMA POLIESTER 23 CM (SEM CABO) | MAT. | UN | 0.0042676 | 10 | 0.04 |  |  |  |  | 28 |  | 0.04
38396 | SELADOR HORIZONTAL PARA FITA DE ACO 1 " | MAT. | UN | 0.00015303 | 384.73 | 0.06 |  |  |  |  | 28 |  | 0.06
38399 | BOLSA DE LONA PARA FERRAMENTAS *50 X 35 X 25* CM | MAT. | UN | 0.00076458 | 143.22 | 0.11 |  |  |  |  | 28 |  | 0.11
38413 | LIXADEIRA ELETRICA ANGULAR, PARA DISCO DE 7 " (180 MM), POTENCIA DE 2.200 W, *5.000* RPM, 220 V | MAT. | UN | 0.00012451 | 535.08 | 0.07 |  |  |  |  | 28 |  | 0.07
38476 | ESCADA DUPLA DE ABRIR EM ALUMINIO, MODELO PINTOR, 8 DEGRAUS | MAT. | UN | 0.00058077 | 215.78 | 0.13 |  |  |  |  | 28 |  | 0.13
38477 | ESCADA EXTENSIVEL EM ALUMINIO COM 6,00 M ESTENDIDA | MAT. | UN | 0.00012451 | 611.11 | 0.08 |  |  |  |  | 28 |  | 0.08
6111 | SERVENTE DE OBRAS | M.O. | H | 0.064688 | 4.77 | 0.31 |  |  |  |  | 28 | 0.31
PREÇO(mão-de-obra): | [5 empty] | 22.25 |  |  |  |  | 28
PREÇO(material): | [5 empty] | 37.2 |  |  |  |  | 28
PREÇO TOTAL(unit.): | [5 empty] | 59.45 |  |  |  |  | 28
LS(%): 85,65% | [5 empty] | 19.06 |  |  |  |  | 28
BDI(%): 29,07% | [5 empty] | 22.82 |  |  |  |  | 28
ADM(%): 0% | [5 empty] | 0 |  |  |  |  | 28
TOTAL TAXA: | [5 empty] | 41.88 |  |  |  |  | 28
PREÇO TOTAL UNIT.(c/taxa): | [5 empty] | 101.33 |  |  |  |  | 28
QUANTIDADE: | [5 empty] | 3 |  |  |  |  | 28
PREÇO TOTAL(c/taxa): | [5 empty] | 303.99 |  |  |  |  | 28
28
COMPO 24 | DRENAGEM DE AR-CONDICIONADOS COM TUBO 25MM , INCLUSO ENVELPAMENTO TUBO E CONEXÕES FONECIMENTO E INSTALAÇÃO. | SER.CG | UN | [7 empty] | 29 |  |  | COMPO 24 | 8.58
10 | BALDE PLASTICO CAPACIDADE *10* L | MAT. | UN | 0.0098612 | 7.01 | 0.07 |  |  |  |  | 29 |  | 0.07
11359 | ESMERILHADEIRA ANGULAR ELETRICA, DIAMETRO DO DISCO 7 (180 MM), ROTACAO 8500 RPM, POTENCIA 2400 W | MAT. | UN | 8.3271e-05 | 519 | 0.04 |  |  |  |  | 29 |  | 0.04
122 | ADESIVO PLASTICO PARA PVC, FRASCO COM 850 GR | MAT. | UN | 0.0142 | 44.71 | 0.63 |  |  |  |  | 29 |  | 0.63
12815 | FITA CREPE ROLO DE 25 MM X 50 M | MAT. | UN | 0.011155 | 5.64 | 0.06 |  |  |  |  | 29 |  | 0.06
12892 | LUVA RASPA DE COURO, CANO CURTO (PUNHO *7* CM) | MAT. | PAR | 0.016894 | 12.69 | 0.21 |  |  |  |  | 29 |  | 0.21
12893 | BOTA DE SEGURANCA COM BIQUEIRA DE ACO E COLARINHO ACOLCHOADO | MAT. | PAR | 0.0019692 | 67.68 | 0.13 |  |  |  |  | 29 |  | 0.13
20083 | SOLUCAO LIMPADORA PARA PVC, FRASCO COM 1000 CM3 | MAT. | UN | 0.016 | 38.83 | 0.62 |  |  |  |  | 29 |  | 0.62
246 | AUXILIAR DE ENCANADOR OU BOMBEIRO HIDRAULICO | M.O. | H | 0.62392 | 5.7 | 3.56 |  |  |  |  | 29 | 3.56
25966 | REDUTOR TIPO THINNER PARA ACABAMENTO | MAT. | L | 0.0018591 | 11.29 | 0.02 |  |  |  |  | 29 |  | 0.02
2696 | ENCANADOR OU BOMBEIRO HIDRAULICO | M.O. | H | 0.62392 | 8.04 | 5.02 |  |  |  |  | 29 | 5.02
2711 | CARRINHO DE MAO DE ACO CAPACIDADE 50 A 60 L, PNEU COM CAMARA | MAT. | UN | 0.00081746 | 115.9 | 0.09 |  |  |  |  | 29 |  | 0.09
3529 | JOELHO PVC, SOLDAVEL, 90 GRAUS, 25 MM, PARA AGUA FRIA PREDIAL | MAT. | UN | 2 | 0.6 | 1.2 |  |  |  |  | 29 |  | 1.2
36144 | RESPIRADOR DESCARTAVEL SEM VALVULA DE EXALACAO, PFF 1 | MAT. | UN | 0.13713 | 1.57 | 0.22 |  |  |  |  | 29 |  | 0.22
36146 | PROTETOR SOLAR FPS 30, EMBALAGEM 2 LITROS | MAT. | UN | 0.0015256 | 239.7 | 0.37 |  |  |  |  | 29 |  | 0.37
36149 | TRAVA-QUEDAS EM ACO PARA CORDA DE 12 MM, EXTENSOR DE 25 X 300 MM, COM MOSQUETAO TIPO GANCHO TRAVA DUPLA | MAT. | UN | 0.0008856 | 165.67 | 0.15 |  |  |  |  | 29 |  | 0.15
36150 | AVENTAL DE SEGURANCA DE RASPA DE COURO 1,00 X 0,60 M | MAT. | UN | 0.0032549 | 41.87 | 0.14 |  |  |  |  | 29 |  | 0.14
36153 | TALABARTE DE SEGURANCA, 2 MOSQUETOES TRAVA DUPLA *53* MM DE ABERTURA, COM ABSORVEDOR DE ENERGIA | MAT. | UN | 0.0013223 | 188.58 | 0.25 |  |  |  |  | 29 |  | 0.25
37370 | ALIMENTACAO - HORISTA (ENCARGOS COMPLEMENTARES) (COLETADO CAIXA) | MAT. | H | 1.23 | 2.21 | 2.72 |  |  |  |  | 29 |  | 2.72
37371 | TRANSPORTE - HORISTA (ENCARGOS COMPLEMENTARES) (COLETADO CAIXA) | MAT. | H | 1.23 | 0.45 | 0.55 |  |  |  |  | 29 |  | 0.55
37372 | EXAMES - HORISTA (ENCARGOS COMPLEMENTARES) (COLETADO CAIXA) | MAT. | H | 1.23 | 0.37 | 0.46 |  |  |  |  | 29 |  | 0.46
37373 | SEGURO - HORISTA (ENCARGOS COMPLEMENTARES) (COLETADO CAIXA) | MAT. | H | 1.23 | 0.02 | 0.02 |  |  |  |  | 29 |  | 0.02
38382 | LINHA DE PEDREIRO LISA 100 M | MAT. | UN | 0.0033579 | 7.36 | 0.02 |  |  |  |  | 29 |  | 0.02
38383 | LIXA DAGUA EM FOLHA, GRAO 100 | MAT. | UN | 0.1995 | 1.37 | 0.27 |  |  |  |  | 29 |  | 0.27
38390 | ROLO DE LA DE CARNEIRO 23 CM (SEM CABO) | MAT. | UN | 0.0018591 | 22.18 | 0.04 |  |  |  |  | 29 |  | 0.04
38393 | ROLO DE ESPUMA POLIESTER 23 CM (SEM CABO) | MAT. | UN | 0.0018591 | 10 | 0.02 |  |  |  |  | 29 |  | 0.02
38396 | SELADOR HORIZONTAL PARA FITA DE ACO 1 " | MAT. | UN | 6.6666e-05 | 384.73 | 0.03 |  |  |  |  | 29 |  | 0.03
38399 | BOLSA DE LONA PARA FERRAMENTAS *50 X 35 X 25* CM | MAT. | UN | 0.00033308 | 143.22 | 0.05 |  |  |  |  | 29 |  | 0.05
38413 | LIXADEIRA ELETRICA ANGULAR, PARA DISCO DE 7 " (180 MM), POTENCIA DE 2.200 W, *5.000* RPM, 220 V | MAT. | UN | 5.4244e-05 | 535.08 | 0.03 |  |  |  |  | 29 |  | 0.03
38476 | ESCADA DUPLA DE ABRIR EM ALUMINIO, MODELO PINTOR, 8 DEGRAUS | MAT. | UN | 0.00025301 | 215.78 | 0.05 |  |  |  |  | 29 |  | 0.05
38477 | ESCADA EXTENSIVEL EM ALUMINIO COM 6,00 M ESTENDIDA | MAT. | UN | 5.4244e-05 | 611.11 | 0.03 |  |  |  |  | 29 |  | 0.03
39715 | TUBO DE ESPUMA DE POLIETILENO EXPANDIDO FLEXIVEL PARA ISOLAMENTO TERMICO DE TUBULACAO DE AR CONDICIONADO, AGUA QUENTE, DN 3/4", E= 10 MM | MAT. | M | 2.5 | 1.18 | 2.95 |  |  |  |  | 29 |  | 2.95
9868 | TUBO PVC, SOLDAVEL, DN 25 MM, AGUA FRIA (NBR-5648) | MAT. | M | 2.625 | 1.91 | 5.01 |  |  |  |  | 29 |  | 5.01
PREÇO(mão-de-obra): | [5 empty] | 8.58 |  |  |  |  | 29
PREÇO(material): | [5 empty] | 16.45 |  |  |  |  | 29
PREÇO TOTAL(unit.): | [5 empty] | 25.03 |  |  |  |  | 29
LS(%): 85,65% | [5 empty] | 7.35 |  |  |  |  | 29
BDI(%): 29,07% | [5 empty] | 9.41 |  |  |  |  | 29
ADM(%): 0% | [5 empty] | 0 |  |  |  |  | 29
TOTAL TAXA: | [5 empty] | 16.76 |  |  |  |  | 29
PREÇO TOTAL UNIT.(c/taxa): | [5 empty] | 41.79 |  |  |  |  | 29
QUANTIDADE: | [5 empty] | 6 |  |  |  |  | 29
PREÇO TOTAL(c/taxa): | [5 empty] | 250.74 |  |  |  |  | 29
29
COMPO 25 | POSTE DE CONCRETO DUPLO T H=11 M CARGA NOMINAL 600KG INCLUSIVE ESCAVACAO, EXCLUSIVE TRANSPORTE - FORNECIMENTO E INSTALACAO. | SER.CG | UN | [7 empty] | 30 |  |  | COMPO 25 | 51.49
10 | BALDE PLASTICO CAP 10L | MAT. | UN | 0.022298 | 6.27 | 0.14 |  |  |  |  | 30 |  | 0.14
10712 | GUINDAUTO HIDRAULICO, CAPACIDADE MAXIMA DE CARGA 3300 KG, MOMENTO MAXIMO DE CARGA 5,8 TM , ALCANCE MAXIMO HORIZONTAL 7,60 M, PARA MONTAGEM SOBRE CHASSI DE CAMINHAO PBT MINIMO 8000 KG (INCLUI MONTAGEM, NAO INCLUI CAMINHAO) | MAT. | UN | 0.00014387 | 46921.87 | 6.75 |  |  |  |  | 30 |  | 6.75
1213 | CARPINTEIRO DE FORMAS | M.O. | H | 0.27948 | 8.04 | 2.25 |  |  |  |  | 30 | 2.25
12892 | LUVA RASPA DE COURO, CANO CURTO | MAT. | PAR | 0.14107 | 8.05 | 1.14 |  |  |  |  | 30 |  | 1.14
12893 | BOTA COURO SOLADO DE BORRACHA VULCANIZADA | MAT. | PAR | 0.14107 | 30.09 | 4.24 |  |  |  |  | 30 |  | 4.24
12894 | CAPA P/ CHUVA | MAT. | UN | 0.14107 | 25.08 | 3.54 |  |  |  |  | 30 |  | 3.54
12895 | CAPACETE PLASTICO RIGIDO | MAT. | UN | 0.14107 | 10.61 | 1.5 |  |  |  |  | 30 |  | 1.5
1379 | CIMENTO PORTLAND COMPOSTO CP II- 32 | MAT. | KG | 41.109 | 0.5 | 20.55 |  |  |  |  | 30 |  | 20.55
13896 | VIBRADOR DE IMERSAO, DIAMETRO DA PONTEIRA DE *45* MM, COM MOTOR ELETRICO TRIFASICO DE 2 HP (2 CV) | MAT. | UN | 0.00022523 | 1817.49 | 0.41 |  |  |  |  | 30 |  | 0.41
2705 | ENERGIA ELETRICA ATE 2000 KWH INDUSTRIAL, SEM DEMANDA | MAT. | KW/H | 0.3735 | 0.37 | 0.14 |  |  |  |  | 30 |  | 0.14
2709 | ENXADA ESTREITA DE *240 X 230* MM, SEM CABO | MAT. | UN | 0.022298 | 22.2 | 0.5 |  |  |  |  | 30 |  | 0.5
2711 | CARRO-DE-MAO CACAMBA METALICA E PNEU MACICO | MAT. | UN | 0.022298 | 130.34 | 2.91 |  |  |  |  | 30 |  | 2.91
36142 | PROTETOR AUDITIVO TIPO PLUG DE INSERCAO COM CORDAO, ATENUACAO SUPERIOR A 15 DB | MAT. | UN | 0.050542 | 1.79 | 0.09 |  |  |  |  | 30 |  | 0.09
36144 | RESPIRADOR DESCARTAVEL SEM VALVULA DE EXALACAO, PFF 1 | MAT. | UN | 0.050542 | 1.34 | 0.07 |  |  |  |  | 30 |  | 0.07
36148 | CINTURAO DE SEGURANCA TIPO PARAQUEDISTA, FIVELA EM ACO, AJUSTE NO SUSPENSARIO, CINTURA E PERNAS | MAT. | UN | 0.050542 | 57.5 | 2.91 |  |  |  |  | 30 |  | 2.91
36152 | OCULOS DE SEGURANCA CONTRA IMPACTOS COM LENTE INCOLOR, ARMACAO NYLON, COM PROTECAO UVA E UVB | MAT. | UN | 0.050542 | 4.67 | 0.24 |  |  |  |  | 30 |  | 0.24
36397 | BETONEIRA, CAPACIDADE NOMINAL 600 L, CAPACIDADE DE MISTURA 360L, MOTOR ELETRICO TRIFASICO 220/380V, POTENCIA 4CV, EXCLUSO CARREGADOR | MAT. | UN | 2.0993e-05 | 11995.93 | 0.25 |  |  |  |  | 30 |  | 0.25
370 | AREIA MEDIA - POSTO JAZIDA / FORNECEDOR (SEM FRETE) | MAT. | M3 | 0.12585 | 55.5 | 6.98 |  |  |  |  | 30 |  | 6.98
37370 | ALIMENTACAO (ENCARGOS COMPLEMENTARES) *COLETADO CAIXA* | VERBA | H | 9.131 | 1.64 | 14.97 |  |  |  |  | 30 |  | 14.97
37371 | TRANSPORTE (ENCARGOS COMPLEMENTARES) *COLETADO CAIXA* | VERBA | H | 9.131 | 0.45 | 4.11 |  |  |  |  | 30 |  | 4.11
37372 | EXAMES (ENCARGOS COMPLEMENTARES) *COLETADO CAIXA* | VERBA | H | 9.131 | 0.09 | 0.82 |  |  |  |  | 30 |  | 0.82
37373 | SEGURO (ENCARGOS COMPLEMENTARES) *COLETADO CAIXA* | VERBA | H | 9.131 | 0.04 | 0.37 |  |  |  |  | 30 |  | 0.37
37623 | OPERADOR DE BETONEIRA ESTACIONARIA/MISTURADOR (COLETADO CAIXA) | M.O. | H | 0.19329 | 6.97 | 1.35 |  |  |  |  | 30 | 1.35
37756 | CAMINHAO TOCO, PESO BRUTO TOTAL 9700 KG, CARGA UTIL MAXIMA 6360 KG, DISTANCIA ENTRE EIXOS 4,30 M, POTENCIA 160 CV (INCLUI CABINE E CHASSI, NAO INCLUI CARROCERIA) | MAT. | UN | 0.00014387 | 188518.87 | 27.12 |  |  |  |  | 30 |  | 27.12
4096 | MOTORISTA OPERADOR DE CAMINHAO COM MUNCK | M.O. | H | 1.2665 | 9.18 | 11.63 |  |  |  |  | 30 | 11.63
4221 | OLEO DIESEL COMBUSTIVEL COMUM | MAT. | L | 26.5 | 3.24 | 85.86 |  |  |  |  | 30 |  | 85.86
4721 | PEDRA BRITADA N. 1 - POSTO PEDREIRA / FORNECEDOR (SEM FRETE) | MAT. | M3 | 0.08715 | 54.87 | 4.78 |  |  |  |  | 30 |  | 4.78
4750 | PEDREIRO | M.O. | H | 0.2769 | 8.04 | 2.23 |  |  |  |  | 30 | 2.23
COTAÇÃO | POSTE DE CONCRETO DUPLO T ,TIPO B, 600 KG, H = 11 M (NBR 8451) | MAT. | UN | 1 | 1000 | 1000 |  |  |  |  | 30 |  | 1000
6111 | SERVENTE | M.O. | H | 7.1352 | 4.77 | 34.03 |  |  |  |  | 30 | 34.03
PREÇO(mão-de-obra): | [5 empty] | 51.49 |  |  |  |  | 30
PREÇO(material): | [5 empty] | 1190.39 |  |  |  |  | 30
PREÇO TOTAL(unit.): | [5 empty] | 1241.88 |  |  |  |  | 30
LS(%): 85,65% | [5 empty] | 44.1 |  |  |  |  | 30
BDI(%): 29,07% | [5 empty] | 373.83 |  |  |  |  | 30
ADM(%): 0% | [5 empty] | 0 |  |  |  |  | 30
TOTAL TAXA: | [5 empty] | 417.93 |  |  |  |  | 30
PREÇO TOTAL UNIT.(c/taxa): | [5 empty] | 1659.81 |  |  |  | 1241.88 | 30
QUANTIDADE: | [5 empty] | 1 |  |  |  |  | 30
PREÇO TOTAL(c/taxa): | [5 empty] | 1659.81 |  |  |  |  | 30
30
COMPOSIÇÃO | RETIRADA DE SUBESTAÇÃO EXISTENTE INCLUSIVE REMORÇÃO PARA LOCAL INDICADO PELA EQUIPE TECNICA IFRR. | SER.CG | UN | [7 empty] | 31 |  |  | COMPOSIÇÃO | 339.86
10 | BALDE PLASTICO CAP 10L | MAT. | UN | 0.0696 | 7.01 | 0.49 |  |  |  |  | 31 |  | 0.49
10712 | GUINDAUTO HIDRAULICO, CAPACIDADE MAXIMA DE CARGA 3300 KG, MOMENTO MAXIMO DE CARGA 5,8 TM , ALCANCE MAXIMO HORIZONTAL 7,60 M, PARA MONTAGEM SOBRE CHASSI DE CAMINHAO PBT MINIMO 8000 KG (INCLUI MONTAGEM, NAO INCLUI CAMINHAO) | MAT. | UN | 0.0007546 | 46921.87 | 35.41 |  |  |  |  | 31 |  | 35.41
11359 | ESMERILHADEIRA ANGULAR ELETRICA, DIAMETRO DO DISCO 7 (180 MM), ROTACAO 8500 RPM, POTENCIA 2400 W | MAT. | UN | 0.0016248 | 519 | 0.84 |  |  |  |  | 31 |  | 0.84
12815 | FITA CREPE ROLO DE 25 MM X 50 M | MAT. | UN | 0.21766 | 5.64 | 1.23 |  |  |  |  | 31 |  | 1.23
12892 | LUVA RASPA DE COURO, CANO CURTO | MAT. | PAR | 0.4296 | 12.69 | 5.45 |  |  |  |  | 31 |  | 5.45
12893 | BOTA COURO SOLADO DE BORRACHA VULCANIZADA | MAT. | PAR | 0.4296 | 67.68 | 29.08 |  |  |  |  | 31 |  | 29.08
12894 | CAPA P/ CHUVA | MAT. | UN | 0.4296 | 18.33 | 7.87 |  |  |  |  | 31 |  | 7.87
12895 | CAPACETE PLASTICO RIGIDO | MAT. | UN | 0.4296 | 14.1 | 6.06 |  |  |  |  | 31 |  | 6.06
2436 | ELETRICISTA | M.O. | H | 12.3612 | 4.77 | 58.96 |  |  |  |  | 31 | 58.96
247 | AJUDANTE DE ELETRICISTA | M.O. | H | 12.3612 | 6.17 | 76.27 |  |  |  |  | 31 | 76.27
25966 | REDUTOR TIPO THINNER PARA ACABAMENTO | MAT. | L | 0.036276 | 11.29 | 0.41 |  |  |  |  | 31 |  | 0.41
2709 | ENXADA ESTREITA DE *240 X 230* MM, SEM CABO | MAT. | UN | 0.0696 | 22.2 | 1.55 |  |  |  |  | 31 |  | 1.55
2711 | CARRO-DE-MAO CACAMBA METALICA E PNEU MACICO | MAT. | UN | 0.0696 | 115.9 | 8.07 |  |  |  |  | 31 |  | 8.07
36142 | PROTETOR AUDITIVO TIPO PLUG DE INSERCAO COM CORDAO, ATENUACAO SUPERIOR A 15 DB | MAT. | UN | 0.15392 | 2.11 | 0.32 |  |  |  |  | 31 |  | 0.32
36144 | RESPIRADOR DESCARTAVEL SEM VALVULA DE EXALACAO, PFF 1 | MAT. | UN | 0.15392 | 1.57 | 0.24 |  |  |  |  | 31 |  | 0.24
36146 | PROTETOR SOLAR FPS 30, EMBALAGEM 2 LITROS | MAT. | UN | 0.029767 | 239.7 | 7.14 |  |  |  |  | 31 |  | 7.14
36148 | CINTURAO DE SEGURANCA TIPO PARAQUEDISTA, FIVELA EM ACO, AJUSTE NO SUSPENSARIO, CINTURA E PERNAS | MAT. | UN | 0.15392 | 67.68 | 10.42 |  |  |  |  | 31 |  | 10.42
36149 | TRAVA-QUEDAS EM ACO PARA CORDA DE 12 MM, EXTENSOR DE 25 X 300 MM, COM MOSQUETAO TIPO GANCHO TRAVA DUPLA | MAT. | UN | 0.01728 | 165.67 | 2.86 |  |  |  |  | 31 |  | 2.86
36150 | AVENTAL DE SEGURANCA DE RASPA DE COURO 1,00 X 0,60 M | MAT. | UN | 0.063511 | 41.87 | 2.66 |  |  |  |  | 31 |  | 2.66
36152 | OCULOS DE SEGURANCA CONTRA IMPACTOS COM LENTE INCOLOR, ARMACAO NYLON, COM PROTECAO UVA E UVB | MAT. | UN | 0.15392 | 5.49 | 0.85 |  |  |  |  | 31 |  | 0.85
36153 | TALABARTE DE SEGURANCA, 2 MOSQUETOES TRAVA DUPLA *53* MM DE ABERTURA, COM ABSORVEDOR DE ENERGIA | MAT. | UN | 0.0258 | 188.58 | 4.87 |  |  |  |  | 31 |  | 4.87
37370 | ALIMENTACAO (ENCARGOS COMPLEMENTARES) *COLETADO CAIXA* | VERBA | H | 46 | 2.21 | 101.66 |  |  |  |  | 31 |  | 101.66
37371 | TRANSPORTE (ENCARGOS COMPLEMENTARES) *COLETADO CAIXA* | VERBA | H | 46 | 0.45 | 20.7 |  |  |  |  | 31 |  | 20.7
37372 | EXAMES (ENCARGOS COMPLEMENTARES) *COLETADO CAIXA* | VERBA | H | 46 | 0.37 | 17.02 |  |  |  |  | 31 |  | 17.02
37373 | SEGURO (ENCARGOS COMPLEMENTARES) *COLETADO CAIXA* | VERBA | H | 46 | 0.02 | 0.92 |  |  |  |  | 31 |  | 0.92
37756 | CAMINHAO TOCO, PESO BRUTO TOTAL 9700 KG, CARGA UTIL MAXIMA 6360 KG, DISTANCIA ENTRE EIXOS 4,30 M, POTENCIA 160 CV (INCLUI CABINE E CHASSI, NAO INCLUI CARROCERIA) | MAT. | UN | 0.0007546 | 188518.87 | 142.26 |  |  |  |  | 31 |  | 142.26
38382 | LINHA DE PEDREIRO LISA 100 M | MAT. | UN | 0.06552 | 7.36 | 0.48 |  |  |  |  | 31 |  | 0.48
38390 | ROLO DE LA DE CARNEIRO 23 CM (SEM CABO) | MAT. | UN | 0.036276 | 22.18 | 0.8 |  |  |  |  | 31 |  | 0.8
38393 | ROLO DE ESPUMA POLIESTER 23 CM (SEM CABO) | MAT. | UN | 0.036276 | 10 | 0.36 |  |  |  |  | 31 |  | 0.36
38396 | SELADOR HORIZONTAL PARA FITA DE ACO 1 " | MAT. | UN | 0.0013008 | 384.73 | 0.5 |  |  |  |  | 31 |  | 0.5
38399 | BOLSA DE LONA PARA FERRAMENTAS *50 X 35 X 25* CM | MAT. | UN | 0.0064992 | 143.22 | 0.93 |  |  |  |  | 31 |  | 0.93
38413 | LIXADEIRA ELETRICA ANGULAR, PARA DISCO DE 7 " (180 MM), POTENCIA DE 2.200 W, *5.000* RPM, 220 V | MAT. | UN | 0.0010584 | 535.08 | 0.57 |  |  |  |  | 31 |  | 0.57
38476 | ESCADA DUPLA DE ABRIR EM ALUMINIO, MODELO PINTOR, 8 DEGRAUS | MAT. | UN | 0.0049368 | 215.78 | 1.07 |  |  |  |  | 31 |  | 1.07
38477 | ESCADA EXTENSIVEL EM ALUMINIO COM 6,00 M ESTENDIDA | MAT. | UN | 0.0010584 | 611.11 | 0.65 |  |  |  |  | 31 |  | 0.65
4096 | MOTORISTA OPERADOR DE CAMINHAO COM MUNCK | M.O. | H | 22.2904 | 9.18 | 204.63 |  |  |  |  | 31 | 204.63
PREÇO (mão-de-obra): | [5 empty] | 339.86 |  |  |  |  | 31
PREÇO (material): | [5 empty] | 413.74 |  |  |  |  | 31
PREÇO TOTAL (unit.): | [5 empty] | 753.6 |  |  |  |  | 31
LS(%): 85,65 | [5 empty] | 291.09 |  |  |  |  | 31
BDI(%): 29,07 | [5 empty] | 303.69 |  |  |  |  | 31
ADM(%): 0,00 | [5 empty] | 0 |  |  |  |  | 31
TOTAL TAXA: | [5 empty] | 594.78 |  |  |  |  | 31
PREÇO TOTAL UNIT. (c/ taxa): | [5 empty] | 1348.38 |  |  |  |  | 31
QUANTIDADE: | [5 empty] | 1 |  |  |  |  | 31
PREÇO TOTAL (c/ taxa): | [5 empty] | 1348.38 |  |  |  |  | 31
31

## BDI SERV
MINISTÉRIO DA EDUCAÇÃO
SECRETARIA DE EDUCAÇÃO PROFISSIONAL E TECNOLÓGICA
INSTITUTO FEDERAL DE EDUCAÇÃO, CIÊNCIA E TECNOLOGIA DE RORAIMA
PRÓ-REITORIA DE DESENVOLVIMENTO INSTITUCIONAL
Rua Fernão Dias Paes Leme, nº 11 – Calungá - Boa Vista-RR - CEP: 69.303-220
Fone: (095) 3624-1224 - E-mail: gabinete.reitoria@ifrr.edu.br
DATA BASE - REGIÃO: SINAPI DESONERADO - Boa Vista/RR (MES:Fevereiro19)
OBRA : | CONSTRUÇÃO DE ALOJAMENTOS DO CAMPUS PARAÍSO
ORÇAMENTO : | COMPOSIÇÃO DO BDI
LOCAL : | RODOVIA ANTONINO MENEZES DA SILVA (ANTIGA RR 342), VIC. QUE LIGA A BALSA APARECIDA À VILA BRASIL, KM 03 69343-000
ITENS PASSÍVEIS DE ACEITAÇÃO NO BDI
CONSTRUÇÃO DE EDIFÍCIOS | DESCRIÇÃO | 1º Quartil | Média | 3º Quartil | ADOTADO
|  | A .CENTRAL | A .CENTRAL | A .CENTRAL
i | ADMINISTRAÇÃO CENTRAL | 3% | 4% | 5.5% | 4%
|  | TOTAIS |  |  | 4%
r | SEGUROS + GARANTIAS | 1º Quartil | Média | 3º Quartil | ADOTADO
|  | SEGURO E GARANTIA | SEGURO E GARANTIA | SEGURO E GARANTIA
|  | 0.8% | 0.8% | 1% | 0.8%
|  | TOTAIS |  |  | 0.8%
| RISCO | 1º Quartil | Média | 3º Quartil | ADOTADO
|  | RISCO | RISCO | RISCO
|  | 0.97% | 1.27% | 1.27% | 1.27%
|  | TOTAIS |  |  | 1.27%
f | DESPESAS FINANCEIRAS | 1º Quartil | Média | 3º Quartil | ADOTADO
|  | DESPESA FINANCEIRA | DESPESA FINANCEIRA | DESPESA FINANCEIRA
|  | 0.59% | 1.23% | 1.39% | 1.23%
|  | TOTAIS |  |  | 1.23%
l | LUCRO | 1º Quartil | Média | 3º Quartil | ADOTADO
|  | LUCRO | LUCRO | LUCRO
|  | 6.16% | 7.4% | 8.96% | 7.4%
|  | TOTAIS |  |  | 7.4%
t | TRIBUTOS FEDERAIS (PIS E COFINS), CPRD (DESONERAÇÃO EM FOLHA) | MÉDIA |  |  | ADOTADO
|  | PIS | COFINS | CPRD
|  | 0.65% | 3% | 4.5% | 8.15%
|  | TOTAIS |  |  | 8.15%
S | TRIBUTOS MUNICIPAIS (ISS) | 1º Quartil | Média | 3º Quartil | ADOTADO
|  | ISS | ISS | ISS
|  | 2% | 4% | 5% | 2.5%
|  | TOTAIS |  |  | 2.5%
FÓRMULA DO BDI:
BDI=
[5 empty] | 29.07 | 32 | -2.93
BDI ADOTADO = 29,07 %
* O ISS CONSIDERADO 2% 3,5% E 5% SOBRE 50% DO PREÇO DE VENDA - A LEGISLAÇÃO DE CARACARAÍ ADOTA O ISS DE 4,50%.
** 4,50% APLICADO SOBRE O VALOR DA RECEITA BRUTA, ORIUNDO DA POLITICA NACIONAL DE DESONERAÇÃO DA FOLHA DE SALÁRIOS. DE ACORDO COM A LEI DO INSS (Lei 13.161 de 31 de Agosto de 2015)
*** O BDI de 29,07 % utilizado para serviços foi definido com base no TC 036.076/2011-2, cuja a descrição Sumaria é: administrativo. conclusão dos estudos desenvolvidos pelo grupo de trabalho interdisciplinar constituído por determinação do ACORDAO 2622_2013 BDI – plenário. adoção de valores referenciais de taxas de benefício e despesas indiretas – bdi para diferentes tipos de obras e serviços de engenharia e para itens específicos para a aquisição de produtos. revisão dos parâmetros que vêm sendo utilizados pelo tribunal de contas da união por meio dos acórdãos ns. 325/2007 e 2.369/2011, ambos do plenário.
FONTE PAG.99 ACÓRDÃO N. 2.369/2011
Obs: Em vermelho os índices utilizados para o cálculo

## AUXILIAR (hidden)
* considerar acrescimo de 5 cm na escavação devido ao lastro de concreto
SAPATAS | Dimensões (m) |  | FOLGA PARA FORMA | Dimensões com folga (m) |  | Área (m²) | Cota de escavação (m) | Volume Escavado (m³)
| B | H |  | B | H
S1 | 0.6 | 0.75 | 0.6 | 1.2 | 1.35 | 1.62 | 2.2 | 3.56
S2 | 0.6 | 0.75 | 0.6 | 1.2 | 1.35 | 1.62 | 2.2 | 3.56
S3 | 0.75 | 0.95 | 0.6 | 1.35 | 1.55 | 2.09 | 2.2 | 4.6
S4 | 0.85 | 1.05 | 0.6 | 1.45 | 1.65 | 2.39 | 2.2 | 5.26
S5 | 0.85 | 1.05 | 0.6 | 1.45 | 1.65 | 2.39 | 2.2 | 5.26
S6 | 0.75 | 0.95 | 0.6 | 1.35 | 1.55 | 2.09 | 2.2 | 4.6
S7 | 0.6 | 0.6 | 0.6 | 1.2 | 1.2 | 1.44 | 2.2 | 3.17
S8 | 0.6 | 0.75 | 0.6 | 1.2 | 1.35 | 1.62 | 2.2 | 3.56
S9 | 0.9 | 1.1 | 0.6 | 1.5 | 1.7 | 2.55 | 2.2 | 5.61
S10 | 0.9 | 1.1 | 0.6 | 1.5 | 1.7 | 2.55 | 2.2 | 5.61
S11 | 0.95 | 1.15 | 0.6 | 1.55 | 1.75 | 2.71 | 2.2 | 5.96
S12 | 0.85 | 1.05 | 0.6 | 1.45 | 1.65 | 2.39 | 2.2 | 5.26
S13 | 0.6 | 0.75 | 0.6 | 1.2 | 1.35 | 1.62 | 2.2 | 3.56
S14 | 0.9 | 1.1 | 0.6 | 1.5 | 1.7 | 2.55 | 2.2 | 5.61
S15 | 0.7 | 0.9 | 0.6 | 1.3 | 1.5 | 1.95 | 2.2 | 4.29
S16 | 0.75 | 0.95 | 0.6 | 1.35 | 1.55 | 2.09 | 2.2 | 4.6
S17 | 0.85 | 1.05 | 0.6 | 1.45 | 1.65 | 2.39 | 2.2 | 5.26
S18 | 0.7 | 0.85 | 0.6 | 1.3 | 1.45 | 1.89 | 2.2 | 4.16
S19 | 0.7 | 0.85 | 0.6 | 1.3 | 1.45 | 1.89 | 2.2 | 4.16
S20 | 0.75 | 0.95 | 0.6 | 1.35 | 1.55 | 2.09 | 2.2 | 4.6
S21 | 0.7 | 0.9 | 0.6 | 1.3 | 1.5 | 1.95 | 2.2 | 4.29
S22 | 0.7 | 0.9 | 0.6 | 1.3 | 1.5 | 1.95 | 2.2 | 4.29
S23 | 0.75 | 0.95 | 0.6 | 1.35 | 1.55 | 2.09 | 2.2 | 4.6
TOTAL | [5 empty] | 47.92 |  | 105.43